## Przedmiar Robot
|  | PRZEDMIAR ROBÓT |  |  |  | Załącznik do OPZ Rozdział 8. pkt 2
PARKING PODZIEMNY i ZAGOSPODAROWANIE PLACU
L. p. | Nr ST lub inna podstawa | Wyszczególnienie Elementów Rozliczeniowych | Jednostka miary | Ilość | Stawka lub cena jednostkowa bez VAT | Wartość (bez VAT)
1 | 2 | 3 | 4 | 5 | 6 | 7
A. WYMAGANIA OGÓLNE
ELEMENTY "ZAPROJEKTUJ I ZBUDUJ"
1 | PFU OPZ Rozdział 7.pkt 5 | Zaprojektowanie (projekt zamienny wraz z niezbędnymi uzgodnieniami) oraz wykonanie chodnika wzdłuż budynku od strony ulicy Krupniczej wraz z geometrią wjazdu do rampy od ul. Krupniczej. Cena pozycji zawiera również projekt oraz wykonanie słupków pneumatycznych chowanych ręcznie z odpowiednim ich odwodnienie do istniejącej kanalizacji deszczowej. | ryczałt | 1
2 | PFU OPZ Rozdział 7.pkt 3 | Zaprojektowanie i wykonanie wszelkich przepustów kablowych pod infrastrukturę systemu parkingowego. Wykonanie samego systemu parkingowego jest wyłączone z zakresu Kontraktu. | ryczałt | 1
ŁĄCZNIE ELEMENTY "ZAPROJEKTUJ I ZBUDUJ"
UBEZPIECZENIA, GWARANCJE I INNE
3 |  | Koszty zawarcia ubezpieczeń na Roboty | ryczałt | 0.3206
4 |  | Koszty pozyskania Zabezpieczenia Wykonania i wszystkich wymaganych Gwarancji | ryczałt | 0.3206
5 |  | Monitoring w trakcie realizacji Kontraktu przemieszczeń elementów budowli. Pozycja dotyczy monitoringu następujących elementów budowli: wibroizolatory pod salą główną oraz salami kameralnymi A oraz B, ściany szczelinowa, płyta fundamentowa. | ryczałt | 0.3206
ŁĄCZNIE UBEZPIECZENIA,GWARANCJE I INNE
ORGANIZACJA, ZABEZPIECZENIE I UTRZYMANIE TERENU BUDOWY
6 |  | Organizacja, zabezpieczenie i utrzymanie terenu budowy | miesiąc | 20
ŁĄCZNIE ORGANIZACJA, ZABEZPIECZENIE I UTRZYMANIE TERENU BUDOWY
ŁĄCZNIE “A. WYMAGANIA OGÓLNE"
B. ROBOTY BUDOWLANE
PRACE NAPRAWCZE BUDOWLANE
7 |  | Naprawa nawierzchni rampy wyjazdowej z garażu. Na powierzchni ok 144 m2 żelbetowa płyta denna rampy została powierzchniowo skuta w celu obniżenia jej powierzchni. Pozycja zawiera uzgodnienie z Projektantem sposobu naprawy oraz wykonanie prac naprawczych powierzchni płyty. | m2 | 144
8 |  | Naprawa powierzchni płyty fundamentowej tunelu w rejonie osi R. Na powierzchni żelbetowej płyty fundamentowej została skuta otulina zbrojenia. Pozycja zawiera uzgodnienie z Projektantem sposobu naprawy oraz wykonanie prac naprawczych powierzchni płyty. | m2 | 21
9 |  | Wykonanie żelbetowych koryt przeznaczonych pod późniejszy montaż odwodnień liniowych w obszarze płyty rampy. | m | 55
10 |  | Lokalne skucie podłoży pod posadzki (w przypadku odspojenia warstwy podłoża lub niewystarczających parametrów wytrzymałościowych podłoży) w obszarze poziomów parkingowych garażu: -0,5, -1, -1,5 oraz -2, wliczając utylizację powstałych odpadów. Wykorzystanie niniejszej pozycji uzależnione jest od wyników ekspertyzy z pozycji powyżej. Pozycja zawiera również uzgodnienie z Projektantem sposobu przygotowania powierzchni płyty stropu garażu przed powtórnym wykonaniem podłoży. | m2 | 12935
11 |  | Naprawa pęknięć podłoży pod posadzki epoksydowe na poziomach parkingowych garażu: -0,5, -1, -1,5 oraz -2. Wykorzystanie niniejszej pozycji uzależnione jest od wyników ekspertyzy z pozycji powyżej. Prace będą polegać na nacięciu wzdłużnym pęknięć oraz poprzecznym, w miejscach gdzie umieszczone będą pręty zbrojeniowe, oraz zalanie nacięć dwuskładnikowym materiałem żywicznym. Wymagane uzgodnienie szczegółów sposobu naprawy z Projektantem. | m | 20
12 |  | Naprawa powierzchniowych spękań wykonanych podłoży pod posadkę epoksydową na poziomach parkingowych garażu: -0,5, -1, -1,5 oraz -2. Wykorzystanie niniejszej pozycji uzależnione jest od wyników ekspertyzy z pozycji powyżej. Technologię Prac naprawczych należy wykonać zgodnie z technologią posadzki epoksydowej. Wymagane uzgodnienie szczegółów sposobu naprawy z Projektantem. | m2 | 12935
13 |  | Skucie uszkodzonych powierzchni tynków, usunięcie i utylizacja powstałego odpadu a następnie przygotowanie podłoża i pod ponowne wykonanie powierzchni tynków. Wymagane uzgodnienie szczegółów sposobu przygotowania podłoża z Projektantem. | m2 | 1360
14 |  | Demontaż okładziny ściennej z płyt kamiennych zlokalizowanej w obszarze szybów klatek schodowych garażu podziemnego, wliczając zakotwienia oraz izolację termiczną. Pozycja zawiera również wykonanie niezbędnych napraw powierzchni ścian żelbetowych powstałych podczas demontażu zakotwień oraz utylizację powstałego materiału z rozbiórki. | m2 | 529
15 |  | Osuszenie, odkażenie, względnie wymiana i uzupełnienia istniejącego wypełnienia fug dylatacyjnych konstrukcji żelbetowych w obszarze ścian, słupów i stropów oraz w obszarze pomiędzy stropem a koroną ścian murowanych, na styku ścian murowanych i konstrukcji monolitycznej oraz pomiędzy dwiema ścianami murowanymi itp. Pozycja zawiera również uzgodnienie z Projektantem sposobu wykonania prac. | m | 1217
16 |  | Fragmenty ścian szczelinowych w obszarze garażu podziemnego zostały pokryte powłokami malarskimi przez poprzedniego wykonawcę. Pozycja zawiera czyszczenie powierzchni ścian z pyłów i innych zabrudzeń, zacieków itp. oraz wykonanie niezbędnych miejscowych poprawek powłok malarskich. Z powierzchni ściany szczelinowej należy usunąć pozostawione pakery po iniekcjach, uzupełnienie lokalnych ubytków betonu w ścianie itp. | m2 | 1019
17 |  | Naprawa zdylatowania ściany murowanej od konstrukcji żelbetowej. Obszar poziomu -1, ściany w osi g6.g5/gA-gB, | m | 3.5
18 |  | Wykonanie czyszczenia, lokalnej wymiany wełny mineralnej z powodu jej zawilgocenia, lokalnych poprawek malarskich itp. w obszarze powierzchni okładzin z blaszanych paneli akustycznych zamontowanych przez poprzedniego wykonawcę na ścianach pomieszczeń technicznych. | m2 | 17
19 |  | Wykonanie powtórnych powłok malarskich powierzchni tynkowanych ze względu na ich uszkodzenia. Pozycja zawiera również koszt niezbędnych napraw powierzchni tynkowanych oraz gruntowanie przed wykonaniem nowej powłoki malarskiej. | m2 | 393
20 |  | Koszt usunięcia i utylizacji wszelkich nie nadających się do ponownego wykorzystania materiałów budowlanych oraz wszelkich śmieci zalegających obecnie na terenie budowy. | m3 | 80
ŁĄCZNIE - PRACE NAPRAWCZE BUDOWLANE
PRACE NAPRAWCZE BUDOWLANE - ryczałtowe
21 |  | Naprawienie słupów przydylatacyjnych na poziomie -2,5 garaży, w obszarze osi gEgF/g12. Pozycja zawiera uzgodnienie z Projektantem sposobu naprawy przebiegu dylatacji pomiędzy słupami oraz wykonanie zasadniczych prac naprawczych dylatacji i słupów. | ryczałt | 1
22 |  | Pozycja zawiera wykonanie niezbędnej "kosmetyki" powierzchni konstrukcji żelbetowej garażu podziemnego, polegającej na usunięciu nadlewów, napisów, resztek kleju, pakerów, przebarwień po uszczelnieniach, graffiti, pozostałości fragmentów szalunków, elementów dystansowych, uszkodzeń mechanicznych krawędzi itp. | ryczałt | 1
23 |  | Wykonanie inwentaryzacji geodezyjnej powierzchni podłoży pod posadzkę epoksydową na poziomach parkingowych garażu: -0,5, -1, -1,5 oraz -2. Podłoża zostały wykonane na powierzchni ok.12 935 m2. | ryczałt | 1
24 |  | Wykonanie ekspertyzy parametrów wytrzymałościowych podłoży pod posadzkę epoksydową na powierzchni ok. 3979 m2, na poziomach parkingowych garażu: -0,5, -1, -1,5 oraz -2. | ryczałt | 1
ŁĄCZNIE - PRACE NAPRAWCZE BUDOWLANE - ryczałtowe
PRACE UZUPEŁNIAJĄCE BUDOWLANE
25 |  | Usunięcie z terenu budowy zalegających tam niewykorzystanych przez poprzedniego wykonawcę resztek materiałów budowlanych typu bloczki Ytong, porotherm, cegła, zaprawa, cement, płyty kamienne, w miejsce wybrane przez Wykonawcę, niemniej nie powinno być ono oddalone od terenu budowy bardziej niż na 20 km. | paleta | 659
26 |  | Usunięcie z terenu budowy resztek materiałów budowlanych, jak opisano powyżej tylko typu wełna mineralna, styropian | paczka | 504
27 |  | Usunięcie z terenu budowy resztek materiałów budowlanych, jak opisano powyżej tylko typu kanały wentylacyjne, różne elementy sanitarne i kształtki | paleta | 360
28 |  | Usunięcie z terenu budowy resztek materiałów budowlanych, jak opisano powyżej tylko typu rury stalowe o różnych średnicach oraz długości do 12 m | m3 | 50
29 |  | Koszt składowania i zabezpieczenia niewykorzystanych przez poprzedniego wykonawcę resztek materiałów budowlanych w miejscu ich złożenia przez Wykonawcę | miesiąc | 18
30 |  | Koszt przewiezienia niewykorzystanych przez poprzedniego wykonawcę resztek materiałów budowlanych typu bloczki Ytong, porotherm, cegła, zaprawa, cement, płyty kamienne, z miejsca ich złożenia przez Wykonawcę do miejsca wskazanego przez Zamawiającego. Pozycja zawiera również rozładunek i zabezpieczenie przewiezionych materiałów w nowej lokalizacji, do 20 km od miejsca pierwszego magazynu. | paleta | 659
31 |  | Koszt wywiezienia i ponownego składowania resztek materiałów budowlanych, jak opisano powyżej tylko typu wełna mineralna, styropian | paczka | 504
32 |  | Koszt wywiezienia i ponownego składowania resztek materiałów budowlanych, jak opisano powyżej tylko typu kanały wentylacyjne, różne elementy sanitarne i kształtki | paleta | 360
33 |  | Koszt wywiezienia i ponownego składowania resztek materiałów budowlanych, jak opisano powyżej tylko typu rury stalowe o różnych średnicach oraz długości do 12 m | m3 | 50
34 |  | Wykonanie odcinka płyty rampy wjazdowej do garażu, wraz z przygotowaniem podłoża, betonem podkładowym i dociskowym oraz matą bentonitową – na odcinku ok. 13m, między osiami F – I. W pozycji ujęte są częściowe prace rozbiórkowe wykonanego wcześniej betonu podkładowego z warstwą mat bentonitowych. | m2 | 85
35 |  | Rampa wyjazdowa garażu. Pozycja zawiera zakończenie prac na odcinku od przekroju T20+~1m do końca (rys.NFM-PW-KG-1.05/2). W pozycji ujęte są prace związane z przygotowaniem podłoża, wylaniem betonu podkładowego, wbudowaniem mat bentonitowych, docisku i samej płyty żelbetowej rampy zjazdowej. | m2 | 68
36 |  | Montaż systemowych profili dylatacyjnych w obszarze wykonanych podłoży pod posadzki epoksydowe na poziomach parkingowych w miejscach występowanie fug dylatacyjnych budowli. Roboty polegają na wycięciu/frezowaniu bruzd w istniejących podłożach pod posadzkę epoksydową, montaży systemowych profili dylatacyjnych oraz naprawieniu podłoży. Wymagane uzgodnienie szczegółów sposobu wbudowania profili z Projektantem. | m | 697
37 |  | Zamknięcie wszystkich szczelin dylatacyjnych na ścianach i słupach maskownicami listwowymi. | m | 950
38 | FK 10.02.02 | Wykonanie otwieralnego zamknięcia głowic kotew stałych w obszarze powierzchni ścian szczelinowych | szt. | 106
39 | FK 10.02.02 | Wykonanie otwieralnego zamknięcia głowic kotew stałych, jak opisano powyżej tylko w obszarze zbiorników wody, zamknięcia powinny być wodoszczelne. | szt. | 12
ŁĄCZNIE - PRACE UZUPEŁNIAJĄCE BUDOWLANE
IZOLACJA STROPU PARKINGU
40 | FK 10.10.00 | Warstwy górnego stropu garażu, składające się z warstwy spadkowej, izolacji przeciwwodnej oraz warstwy ochronnej z asfaltu, wliczając uszczelnienia otaczających elementów budynku, wykonanie dylatacji, uszczelnienie wpustów, przejść instalacyjnych itp. - oznaczenie w Projekcie wykonawczym WD4. Obecnie wykonane zamknięcia dylatacji należy traktować jako tymczasowe. W cenie pozycji należy również uwzględnić kompletny system odwodnienia powierzchni placy w obrębie stropu garażu podziemnego, koryta odwodnień liniowych, wpusty, przewody rurowe, osadniki itp. | m2 | 11589
ŁĄCZNIE IZOLACJA STROPU PARKINGU
ŚCIANY MUROWANE
41 | FK.10.08.00 | Murowane ścianki działowe gr.10 cm, wliczając wszelkie nadproża, wieńce, trzpienie itp. - oznaczenie w Projekcie wykonawczym: SW3a | m2 | 42
42 | FK.10.08.00 | Murowane ścianki działowe gr.12 cm, wliczając wszelkie nadproża, wieńce, trzpienie itp. - oznaczenie w Projekcie wykonawczym: SW3b | m2 | 148
43 | FK 10.08.00 | Murowane ścianki działowe gr.15 cm, wliczając wszelkie nadproża, wieńce, trzpienie itp. - oznaczenie w Projekcie wykonawczym: SW3c | m2 | 43
44 | FK 10.08.00 | Murowane ścianki działowe gr.20 cm, wliczając wszelkie nadproża, wieńce, trzpienie itp. - oznaczenie w Projekcie wykonawczym: SW3d | m2 | 20
45 | FK.10.08.00 | Murowane ścianki działowe gr.25 cm, wliczając wszelkie nadproża, wieńce, trzpienie itp. - oznaczenie w Projekcie wykonawczym: SW3e | m2 | 626
46 | FK 50.00.00 | Wykonanie ekspozycji muru bastejowego z wykorzystaniem materiałów pozyskanych z wykopalisk, wysokości ok. 5 m, wraz z przygotowaniem ściany szczelinowej | m2 | 164.72
ŁĄCZNIE ŚCIANY MUROWANE
PRACE TYNKARSKIE
47 | FK 10.11.00 | Tynki wykonywane na ścianach, słupach, stropach i podciągach, jak powyżej, tylko bez warstwy gładzi - oznaczenie w Projekcie wykonawczym: F3a | m2 | 3112
48 | FK.10.11.00 | Tynki wykonywane na ścianach i słupach - oznaczenie w Projekcie wykonawczym: F3b | m2 | 642
49 | FK 10.11.00 | Tynki wykonywane pod okładziny ceramiczne na ścianach i słupach - oznaczenie w Projekcie wykonawczym: F12 | m2 | 30
ŁĄCZNIE PRACE TYNKARSKIE
ROBOTY POSADZKARSKIE
50 | FK 10.12.00 | Posadzka cementowa, wliczając zbrojenie oraz izolację akustyczną - oznaczenie w Projekcie wykonawczym: P3b | m2 | 62
51 | FK 10.12.00 | Wykładzina dywanowa, wliczając wszelkie elementy wykończeniowe - oznaczenie w Projekcie wykonawczym: P3b | m2 | 62
52 | FK.10.12.00 | Posadzka cementowa, wliczając zbrojenie oraz izolację akustyczną - oznaczenie w Projekcie wykonawczym: P1a | m2 | 293
53 | FK.10.12.00 | Posadzka z płyt kamiennych na zaprawie klejowej, wliczając wszelkie elementy wykończeniowe - oznaczenie w Projekcie wykonawczym: P1a | m2 | 293
54 | FK.10.12.00 | Impregnat pyłochronny - oznaczenie w Projekcie wykonawczym: P4a | m2 | 791.5
55 | FK.10.12.00 | Impregnat pyłochronny - oznaczenie w Projekcie wykonawczym: P4c | m2 | 409.2
56 | FK.10.12.00 | Posadzka z płytek ceramicznych na zaprawie klejowej, wliczając warstwę wyrównawczą oraz wszelkie elementy wykończeniowe - oznaczenie w Projekcie wykonawczym: P5c | m2 | 684.7
57 | FK.10.12.00 | Posadzka z płytek ceramicznych na zaprawie klejowej, wliczając warstwę spadkową oraz wszelkie elementy wykończeniowe - oznaczenie w Projekcie wykonawczym: P5d | m2 | 77.9
58 | FK.10.12.00 | Posadzka cementowa, wliczając zbrojenie oraz izolację akustyczną - oznaczenie w Projekcie wykonawczym: P5b | m2 | 220
59 | FK.10.12.00 | Posadzka z płytek ceramicznych na zaprawie klejowej, wliczając wszelkie elementy wykończeniowe - oznaczenie w Projekcie wykonawczym: P5b | m2 | 220
60 | FK.10.12.00 | Posadzka cementowa, wliczając zbrojenie oraz izolację akustyczną - oznaczenie w Projekcie wykonawczym: PTb | m2 | 1807
61 | FK.10.12.00 | Wielowarstwowa systemowa posadzka na bazie żywic - oznaczenie w Projekcie wykonawczym: PTb | m2 | 1807
62 | FK.10.12.00 | Wielowarstwowa systemowa posadzka na bazie żywic - oznaczenie w Projekcie wykonawczym: PTf | m2 | 88.1
63 | FK.10.12.00 | Podłoga podniesiona systemowa, wliczając elementy schodowe w tej samej technologii - oznaczenie w Projekcie wykonawczym: PTd | m2 | 26
64 | FK.10.12.00 | Wykładzina dywanowa, wliczając wszelkie elementy wykończeniowe - oznaczenie w Projekcie wykonawczym: PTd | m2 | 26
65 | FK.10.12.00 | Posadzka cementowa ze spadkami, wliczając zbrojenie - oznaczenie w Projekcie wykonawczym: Pg3 | m2 | 626
66 | FK.10.12.00 | Wielowarstwowa systemowa posadzka na bazie żywic - oznaczenie w Projekcie wykonawczym: Pg3 | m2 | 13222
67 | FK.10.12.00 | Posadzka cementowa ze spadkami, wliczając zbrojenie - oznaczenie w Projekcie wykonawczym: Pg4 | m2 | 7170
68 | FK.10.12.00 | Wielowarstwowa systemowa posadzka na bazie żywic - oznaczenie w Projekcie wykonawczym: Pg4 | m2 | 7170
69 | FK.10.12.00 | Posadzka cementowa, wliczając zbrojenie - oznaczenie w Projekcie wykonawczym: Pg5 | m2 | 612
70 | FK.10.12.00 | Wielowarstwowa systemowa posadzka na bazie żywic - oznaczenie w Projekcie wykonawczym: Pg5 | m2 | 952
ŁĄCZNIE ROBOTY POSADZKARSKIE
ROBOTY WYKOŃCZENIOWE ŚCIAN i SUFITÓW
71 | FK 10.07.00 | Ocieplenie ściany i ościeży wełną mineralną wykończoną systemowym tynkiem cienkowarstwowym na siatce - oznaczenie w Projekcie wykonawczym: F3d | m2 | 858
72 | FK.10.11.00 | Okładzina ścian z płyt akustycznych, wliczając wszelkie elementy wykończeniowe - oznaczenie w Projekcie wykonawczym: F4 | m2. | 104
73 | FK.10.11.00 | Okładzina ścian z paneli akustycznych, wliczając wszelkie elementy wykończeniowe - oznaczenie w Projekcie wykonawczym: F4a | m2 | 75
74 | FK.10.11.00 | Akustyczne wykończenie ścian w układzie szachownicowym, wliczając powłokę malarską pustych przestrzeni ścian - oznaczenie w Projekcie wykonawczym: F4c | m2 | 373
75 | FK.10.11.00 | Akustyczne wykończenie ścian w układzie szachownicowym, wliczając tynk i powłokę malarską pustych przestrzeni ścian - oznaczenie w Projekcie wykonawczym: F4d | m2 | 40
76 | FK 10.11.00 | Okładzina z płyt na bazie żywicy akrylowej z wypełnieniem mineralnym, wliczając wszelkie elementy wykończeniowe - oznaczenie w Projekcie wykonawczym: F7a | m2 | 623
77 | FK 10.11.00 | Okładzina z płyt na bazie żywicy akrylowej z wypełnieniem mineralnym, wliczając wszelkie elementy wykończeniowe - oznaczenie w Projekcie wykonawczym: F7b i F7c | m2 | 343
78 | FK.10.11.00 | Okładzina ścian z płytek ceramicznych na zaprawie klejowej, wliczając wszelkie elementy wykończeniowe - oznaczenie w Projekcie wykonawczym: F12 | m2 | 57
79 | FK.10.11.00 | Okładzin kamienne ścian, wliczając podkonstrukcję i wszelkie elementy wykończeniowe - oznaczenie w Projekcie wykonawczym: F13a | m2 | 224
80 | FK.10.11.00 | Okładzin kamienne ścian, wliczając podkonstrukcję, izolację termiczną i wszelkie elementy wykończeniowe - oznaczenie w Projekcie wykonawczym: F13b | m2 | 1630
81 | FK.10.11.00 | Wielowarstwowa systemowa powłoka ścienna na bazie żywic - oznaczenie w Projekcie wykonawczym: F18 | m2 | 370
ŁĄCZNIE ROBOTY WYKOŃCZENIOWE ŚCIAN i SUFITÓW
ROBOTY MALARSKIE
82 | FK 10.15.00 | Dwukrotne malowanie farbami akrylowo-lateksowymi powierzchni ścian i sufitów, wliczając gruntowanie oraz ewentualne naprawy drobnych nierówności powierzchni, rys itp. poprzez szpachlowanie. Cena pozycji obejmuje również wszelkiego rodzaju materiały i prace towarzyszące związane z zabezpieczeniem istniejących instalacji technicznych przed zabrudzeniem. | m2 | 5200
83 | FK 10.15.00 | Malowanie znaków na słupach i ścianach oznaczających strefy parkowania | kpl | 1
84 | FK 10.15.00 | Malowanie na ścianach i słupach cokołu wys. 15cm. | kpl | 1
85 | FK 10.15.00 | Oznaczenia malarskie miejsc, które stanowić mogą potencjalne zagrożenie dla użytkowników, obszary w rodzaju nisko umieszczonych podciągów, krawędzi ścian i słupów itp. | kpl | 1
ŁĄCZNIE ROBOTY MALARSKIE
STOLARKA DRZWIOWA i BRAMY
86 | FK 10.14.00 | Drzwi z wyposażeniem, oznaczenie w Projekcie wykonawczym: DT01 | szt. | 7
87 | FK 10.14.00 | Drzwi z wyposażeniem, oznaczenie w Projekcie wykonawczym: DT02 | szt. | 2
88 | FK 10.14.00 | Drzwi z wyposażeniem, oznaczenie w Projekcie wykonawczym: DT05 | szt. | 3
89 | FK 10.14.00 | Drzwi z wyposażeniem, oznaczenie w Projekcie wykonawczym: DT08 | szt. | 7
90 | FK 10.14.00 | Drzwi z wyposażeniem, oznaczenie w Projekcie wykonawczym: DT18 | szt. | 2
91 | FK 10.14.00 | Drzwi z wyposażeniem, oznaczenie w Projekcie wykonawczym: DEG1 | szt. | 17
92 | FK 10.14.00 | Drzwi z wyposażeniem, oznaczenie w Projekcie wykonawczym: DEG2 | szt. | 2
93 | FK 10.14.00 | Drzwi z wyposażeniem, oznaczenie w Projekcie wykonawczym: DEG3 | szt. | 2
94 | FK 10.14.00 | Drzwi z wyposażeniem, oznaczenie w Projekcie wykonawczym: DEG4 | szt. | 2
95 | FK 10.14.00 | Drzwi z wyposażeniem, oznaczenie w Projekcie wykonawczym: DEG5 | szt. | 2
96 | FK 10.14.00 | Drzwi z wyposażeniem, oznaczenie w Projekcie wykonawczym: DEG6 | szt. | 2
97 | FK 10.14.00 | Drzwi z wyposażeniem, oznaczenie w Projekcie wykonawczym: B2 | szt. | 2
98 | FK 10.14.00 | Drzwi z wyposażeniem, oznaczenie w Projekcie wykonawczym: B2a | szt. | 1
99 | FK 10.14.00 | Drzwi z wyposażeniem, oznaczenie w Projekcie wykonawczym: B3 | szt. | 1
100 | FK 10.14.00 | Drzwi z wyposażeniem, oznaczenie w Projekcie wykonawczym: B4 | szt. | 2
101 | FK 10.14.00 | Drzwi z wyposażeniem, oznaczenie w Projekcie wykonawczym: B4a | szt. | 1
102 | FK 10.14.00 | Drzwi z wyposażeniem, oznaczenie w Projekcie wykonawczym: B5 | szt. | 2
103 | FK 10.14.00 | Drzwi z wyposażeniem, oznaczenie w Projekcie wykonawczym: B5a | szt. | 1
104 | FK 10.14.00 | Drzwi z wyposażeniem, oznaczenie w Projekcie wykonawczym: B6 | szt. | 1
105 | FK 10.14.00 | Drzwi z wyposażeniem, oznaczenie w Projekcie wykonawczym: B7 | szt. | 1
ŁĄCZNIE STOLARKA DRZWIOWA i BRAMY
ROBOTY ŚLUSARSKIE
106 | FK 10.14.00 FK 10.06.00 | Kompletnie zabezpieczona antykorozyjnie balustrada w pomieszczeniu nr -4g.15,13 (kanał wentylacyjny), wliczając klamry i elementy mocujące. | kpl | 1
107 | FK 10.14.00 FK 10.06.00 | Kompletnie zabezpieczona antykorozyjnie balustrada w pomieszczeniu nr -4g.14,13,3 i -4g.14,13,4 (pomieszczenia wentylatorni), wliczając klamry i elementy mocujące. | kpl | 1
108 | FK 10.14.00 FK 10.06.00 | Kompletnie zabezpieczony antykorozyjnie pomost techniczny w pomieszczeniu separatora tłuszczów (-3g.15,09.1), wliczając klamry, pałąki ochronne i elementy mocujące. | kpl | 1
109 | FK 10.14.00 FK 10.06.00 | Kompletnie zabezpieczony antykorozyjnie pomost techniczny w pomieszczeniu zbiorników tryskaczy (-2g.15,09.2a), wliczając klamry, pałąki ochronne, balustradę i elementy mocujące. | kpl | 1
110 | FK 10.14.00 FK 10.06.00 | Kompletnie zabezpieczony antykorozyjnie pomost techniczny w pomieszczeniu zbiorników tryskaczy (-2g.15,09.2b), wliczając klamry, pałąki ochronne, balustradę i elementy mocujące. | kpl | 1
111 | FK 10.14.00 FK 10.06.00 | Balustrady schodowe i podestowe w klatce schodowej a, w rejonie osi gO gP/g4 g5, z poziomu -4 do 0, wliczając pochwyty przyścienne, szklane wypełnienie oraz elementy mocujące. W cenie zawarte jest również wykonanie balustrady przy szybie windowym oraz na ostatniej kondygnacji wokół korony otworu klatki schodowej, wliczając kraty pomostowe i odbojnice wokół szybu windowego. | kpl | 1
112 | FK 10.14.00 FK 10.06.00 | Balustrady schodowe i podestowe w klatce schodowej b, w rejonie osi g13 g14/gO gP, z poziomu -3 do 0, wliczając pochwyty przyścienne, szklane wypełnienie oraz elementy mocujące. W cenie zawarte jest również wykonanie balustrady przy szybie windowym oraz na ostatniej kondygnacji wokół korony otworu klatki schodowej, wliczając kraty pomostowe i odbojnice wokół szybu windowego. | kpl | 1
113 | FK 10.14.00 FK 10.06.00 | Balustrady schodowe i podestowe w klatce schodowej c, w rejonie osi g13 g14/gE gH, z poziomu -5 do 0, wliczając pochwyty przyścienne, szklane wypełnienie oraz elementy mocujące. W cenie zawarte jest również wykonanie balustrady przy szybie windowym oraz na ostatniej kondygnacji wokół korony otworu klatki schodowej, wliczając kraty pomostowe i odbojnice wokół szybu windowego. | kpl | 1
114 | FK 10.14.00 FK 10.06.00 | Balustrady schodowe i podestowe w klatce schodowej d , w rejonie osi gE gH/g4 g5 g6, z poziomu -5 do 0, wliczając pochwyty przyścienne, szklane wypełnienie oraz elementy mocujące. W cenie zawarte jest również wykonanie balustrady przy szybie windowym oraz na ostatniej kondygnacji wokół korony otworu klatki schodowej, wliczając kraty pomostowe i odbojnice wokół szybu windowego. | kpl | 1
115 | FK 10.14.00 FK 10.06.00 | Obustronna całoszklana balustrada w rejonie schodów z garażu na poziom -1,5 do Foyer na poziomie -1, w rejonie osi gD/g8-g13, wliczając pochwyty i elementy mocujące. | kpl | 1
116 | FK 10.14.00 FK 10.06.00 | Obustronne pochwyty w rejonie schodów z garażu na poziom -1, w rejonie osi gC-gD/g7, wliczając elementy mocujące. | kpl | 1
117 | FK 10.14.00 FK 10.06.00 | Pochwyty zlokalizowane na attyce okalającej wyjazdy z ramp garażu na poziomie terenu, wliczając elementy mocujące. | m | 227
118 | FK 10.14.00 FK 10.06.00 | Kompletnie zabezpieczone antykorozyjnie schody do pomieszczenia technicznego na kondygnacji -1, w rejonie osi g5/gB, wliczając podest, balustradę i elementy mocujące. | kpl | 1
119 | FK 10.14.00 FK 10.06.00 | Kompletnie zabezpieczone antykorozyjnie bariery ochronne przekładkowe, zlokalizowane w obszarze ramp pomiędzy poziomami garażowymi, wliczając elementy mocujące. | kpl | 1
120 | FK 10.14.00 FK 10.06.00 | Kompletnie zabezpieczone antykorozyjnie słupki wydzielające drogi ewakuacyjne w przestrzeniach garażowych, wliczając elementy mocujące. | kpl | 1
121 | FK 10.14.00 FK 10.06.00 | Pozycja zawiera kompletnie zabezpieczone antykorozyjnie poprzez ocynkowanie ogniowe, wliczając ewentualne malowanie ostrzegawcze, wszelkie drobne elementy ślusarskie wynikające z Projektu wykonawczego, a nie wymienione powyżej, lub których montaż wynika w sposób bezpośredni z wymogów producentów urządzeń technicznych (obsługi tych urządzeń) w rodzaju podestów kratowych, balustrad zabezpieczających, stopni schodowych, klamer wyłazowych, odbojnic ochronnych itp., wliczając elementy mocujące. | kg | 6000
ŁĄCZNIE ROBOTY ŚLUSARSKIE
DŹWIGI
122 | FK 10.18.01 | Konstrukcja stalowa szybu windowego dla urządzenia dźwigu osobowego, wliczając elementy kotwiące - oznaczenie w Projekcie Wykonawczym: D7, D8 | kpl | 2
123 | FK 10.18.01 | Kompletne urządzenie dźwigu osobowego, wliczając portale - oznaczenie w Projekcie Wykonawczym: D7, D8 | kpl | 2
124 | FK 10.18.01 | Kompletna okładzina szklana szybów windowych, wliczając mocowania, wszelkie obróbki i uszczelnienia - oznaczenie w Projekcie Wykonawczym: D7, D8 | kpl | 2
125 | FK 10.18.01 | Konstrukcja stalowa szybu windowego dla urządzenia dźwigu osobowego, wliczając elementy kotwiące - oznaczenie w Projekcie Wykonawczym: D9, D10 | kpl | 2
126 | FK 10.18.01 | Kompletne urządzenie dźwigu osobowego, wliczając portale - oznaczenie w Projekcie Wykonawczym: D9, D10 | kpl | 2
127 | FK 10.18.01 | Kompletna okładzina szklana szybów windowych, wliczając mocowania, wszelkie obróbki i uszczelnienia, wliczając portale - oznaczenie w Projekcie Wykonawczym: D9, D10 | kpl | 2
128 | FK 10.18.01 | Kompletne urządzenie platformy dla osób niepełnosprawnych, wliczając wszelkie dodatkowe związane z tym roboty i materiały wykończeniowe | szt. | 2
129 | FK 10.18.01 | Kompletne urządzenie ruchomego podestu stanowiskowego o udźwigu 2t | szt. | 1
ŁĄCZNIE DŹWIGI
ŁĄCZNIE "B. ROBOTY BUDOWLANE"
C. ROBOTY ZEWNĘTRZNE NA PLACU WOLNOŚCI
ROBOTY DROGOWE, PLACE i ZIELEŃ
130 | FK.40.00.00 | Wyłączenie z ulicy Krupniczej polegające na przebudowaniu istniejącego układu komunikacyjnego, wliczając niezbędne roboty rozbiórkowe | kpl | 1
131 | FK.40.00.00 | Nawierzchnia rampy zjazdowej stanowiącej połączenie obszaru wyłączenia z ulicy Krupniczej z właściwą rampą zjazdową, składająca się z kostki na podbudowie, wliczając korytowanie, podbudowę, ewentualne dogęszczanie podłoża, podbudowę, krawężniki i obrzeża oraz wszelkie inne elementy wykończeniowe. | m2 | 75
132 | FK.40.00.00 | Nawierzchnia rampy zjazdowej składająca się z kostki na podbudowie oraz powłoki wodochronnej, wliczając dylatacje, krawężniki i obrzeża oraz wszelkie inne elementy wykończeniowe - oznaczenie w Projekcie wykonawczym: Pg1 | m2 | 958.6
133 | FK.40.00.00 | Posadzka przejazdu na dolnym poziomie garażu, wykonywana jako trzywarstwowa nawierzchni z mas SMA, wliczając wszelkie dodatkowe materiały i roboty wykończeniowe | m2 | 958.6
134 | FK.40.00.00 | Posadzka placu poza obrysem płyty stropowej parkingu, wliczając korytowanie, podbudowę, krawężniki i obrzeża oraz wszelkie inne elementy wykończeniowe. | m2 | 3233
135 | FK.40.00.00 | Posadzka placu na płycie stropowej parkingu, wliczając podsypkę cementowo-piaskową, wyznaczenie obrysu muru obronnego w nawierzchni placu, dylatacje, krawężniki i obrzeża oraz wszelkie inne elementy wykończeniowe. | m2 | 11097
136 | FK.40.00.00 | Chodniki i skarpy z kostki kamiennej, wliczając podbudowę oraz niezbędne korytowanie, profilowanie i zagęszczanie podłoża. | m2 | 1897
137 | FK.40.00.00 | Trawniki, wliczając humusowanie oraz pielęgnację trawy w okresie gwarancyjnym | m2 | 1288
ŁĄCZNIE ROBOTY DROGOWE, PLACE i ZIELEŃ
ELEMENTY DODATKOWE WYPOSAŻENIA PLACU ORAZ MAŁA ARCHITEKTURA
138 | FK.50.00.00 | Stojaki rowerowe, wliczając niezbędne fundamenty | szt. | 75
139 | FK.50.00.00 | Ławki w rejonie promenady, wliczając niezbędne fundamenty (patrz też rys. NFM-PW-A-D.089) | szt. | 16
140 | FK.50.00.00 | Kosze na śmieci, wliczając niezbędne fundamenty | szt. | 8
141 | FK.50.00.00 | Okładzina drewniana nadciągów w rejonie zadaszenia rampy od strony ulicy Krupniczej, wliczając podkonstrukcję i izolację przeciwwodną | kpl | 1
142 | FK.50.00.00 | Ponowny montaż pamiątkowej tablicy upamiętniającej Defiladę Zwycięstwa X Dywizji Piechoty na Placu Wolności w 1945 r., wliczając związane z tym niezbędne materiały i roboty budowlane | kpl | 1
143 | FK.50.00.00 | Słupek Systemu Informacji Miejskiej | kpl. | 1
144 | FK.40.00.00 | Słupki przeszkodowe stałe | szt. | 62
145 | FK.40.00.00 | Słupki przeszkodowe ruchome | szt. | 11
146 | FK.40.00.00 | Słupki przeszkodowe U-5 | szt. | 1
147 | FK.40.00.00 | System oznakowanie pionowego dla ruchu pojazdów na placu (z wyłączeniem tunelu w ul. Zamkowej) oraz wewnątrz garażu podziemnego, składający się ze znaków drogowych, luster, wliczając niezbędne słupki do znaków drogowych zaopatrzone w fundamenty lub stosowne mocowania. | kpl. | 1
148 | FK.10.18.02 | System informacji wizualnej dla garażu podziemnego składający się z różnego rodzaju tablic i oznaczeń w rodzaju "wjazd", "wyjazd", oznaczeń poziomów parkingowych, numeracji niektórych miejsc postojowych itp., wliczając niezbędne mocowania. | kpl. | 1
149 | FK.40.00.00 | Oznakowanie dróg poziome grubowarstwowe | m2 | 339.3
ŁĄCZNIE ELEMENTY DODATKOWE WYPOSAŻENIA PLACU ORAZ MAŁA ARCHITEKTURA
ŁĄCZNIE “C. ROBOTY ZEWNĘTRZNE NA PLACU WOLNOŚCI"
D. PRZEBUDOWA KANALIZACJI DESZCZOWEJ
PRACE UZUPEŁNIAJĄCE - PRZEBUDOWA KANALIZACJI DESZCZOWEJ
150 | ST 6.1.1.2. | Przebudowa kanalizacji deszczowej Dn 250 od studni Sd 2 (od strony opery), uzgodnienia z dostawcą mediów | ryczałt | 1
ŁĄCZNIE PRZEBUDOWA KANALIZACJI DESZCZOWEJ
ŁĄCZNIE "D. PRZEBUDOWA KANALIZACJI DESZCZOWEJ"
E. INSTALACJA WODOCIĄGOWA PRZECIWPOŻAROWA I TRYSKACZOWA
PRACE NAPRAWCZE INSTALACJA HYDRANTOWA I TRYSKACZOWA
151 | FK 20.00.01 | Sprawdzenie wykonanej instalacji hydrantowej | kpl | 1
152 | FK 20.00.01 | Sprawdzenie wykonanej instalacji tryskaczowej | kpl | 1
ŁĄCZNIE PRACE NAPRAWCZE INSTALACJA HYDRANTOWA I TRYSKACZOWA
PRACE UZUPEŁNIAJĄCE INSTALACJA HYDRANTOWA I TRYSKACZOWA
153 | FK 20.00.01 | Kompletne wyposażenie skrzynki hydrantowej - wąż płasko składany fi 52 dł. 20 m, gaśnica proszkowa 6kg | kpl | 26
ŁĄCZNIE PRACE UZUPEŁNIAJĄCE INSTALACJA HYDRANTOWA I TRYSKACZOWA
INSTALACJA HYDRANTOWA
154 | FK 20.00.01 | Rurociągi stalowe ocynkowane Fi 80, z armaturą, przejściami przez przegrody budowlane, z próbą szczelności | m | 65
155 | FK 20.00.01 | Izolacja poziomów instalacji hydrantowej | m | 573
156 | FK 20.00.01 | Izolacja pionów hydrantowych | szt | 14
157 | FK 20.00.01 | Płukanie instalacji hydrantowej | kpl | 1
158 | FK 20.00.01 | Skrzynka hydrantowa naścienna na wąż płasko składany fi 52 dł. 20 m i gaśnicę proszkową 6kg z rurą podłączeniową do pionu | kpl | 27
159 | FK 20.00.01 | Kompletne wyposażenie skrzynki hydrantowej - wąż płasko składany fi 52 dł. 20 m, gaśnica proszkowa 6kg | kpl | 27
160 | FK 20.00.01 | Oznakowanie rurociągów i armatury | kpl | 1
ŁĄCZNIE INSTALACJA HYDRANTOWA
INSTALACJA TRYSKACZOWA
Pompownia tryskaczowa
161 | FK 20.00.01 | Pompa główna pompowni tryskaczowej zamontowana na fundamencie | szt | 2
162 | FK 20.00.01 | Rurociąg ssawny i tłoczny (z kompletem armatury) do pompy głównej | kpl | 2
163 | FK 20.00.01 | Kolektor zbiorczy pomp głównych , armatura dla przyłącza dla straży pożarnej, rurociągi do kolektorów rozdzielczych | kpl | 1
164 | FK 20.00.01 | Kolektor z zaworami ZKA dla stref 1, 2, 3, 4 | kpl | 1
165 | FK 20.00.01 | Kolektor z zaworami ZKA dla stref 5, 6, 7 | kpl | 1
166 | FK 20.00.01 | Przyłącze testowe - rurociągi z armaturą | kpl | 1
167 | FK 20.00.01 | Pompa stabilizująca z rurociągiem ssawnym, tłocznym i armaturą | kpl | 1
168 | FK 20.00.01 | Układ sprężonego powietrza - rurociągi, armatura, sprężarka | kpl | 3
169 | FK 20.00.01 | Rurociąg przelewowy, spustowy i w obrębie pompowni zasilający z zaworem pływakowym (zbiornik wody) | kpl | 2
170 | FK 20.00.01 | Uszczelnienie przejść rurociągów przez ściany zbiorników | kpl | 2
171 | FK 20.00.01 | Próby szczelności układów wodnych i powietrznych pompowni tryskaczowej | kpl | 1
172 | FK 20.00.01 | Rurociągi stalowe ocynkowane o śr. nominalnej 100 mm z nasadą p-poż. wraz z próbą szczelności - przyłącze dla straży pożarnej | m | 9
173 | FK 20.00.01 | Montaż elementów sygnalizacji, automatyki, okablowanie, próby rozruchowe pompowni hydrantowej, próby z systemem sygnalizacji w obiekcie | kpl. | 1
Instalacja tryskaczowa
174 | FK 20.00.01 | Rurociągi stalowe ocynkowane Dn 100 mm z przejściami przez przegrody budowlane, wykonaniem podejść do tryskaczy, odwodnień, montażem zaworów z nasadą p-poż., próbą szczelności | m | 50
175 | FK 20.00.01 | Tryskacz rozpylający, stojący, DN15; temperatura zadziałania 68°C; K= 80; RTI>80 | szt | 4
176 | FK 20.00.01 | Płukanie instalacji tryskaczowej | sekcja | 6
177 | FK 20.00.01 | Oznakowanie rurociągów i armatury (łącznie z pompownią) | kpl | 1
178 | FK 20.00.01 | Uruchomienie, próby, testy końcowe | kpl | 1
ŁĄCZNIE INSTALACJA TRYSKACZOWA
ZABEZPIECZENIA PRZECIWPOŻAROWE
179 | FK 20.00.01 | Zabezpieczenie p-poż przejść przez przegrody budowlane z oznakowaniem tabliczką dla instalacji hydrantowej | ryczałt | 1
180 | FK 20.00.01 | Zabezpieczenie p-poż przejść przez przegrody budowlane dla rur stalowych z oznakowaniem tabliczką dla instalacji tryskaczowej | ryczałt | 1
ŁĄCZNIE ZABEZPIECZENIA PRZECIWPOŻAROWE
ŁĄCZNIE “E. INSTALACJA WOD. PRZECIWPOŻAROWA I TRYSKACZOWA"
F. INSTALACJE WODNO-KANALIZACYJNE
PRACE NAPRAWCZE - INST.ODPROWADZAJĄCA ŚCIEKI Z PARKINGU I ODWODNIENIA PLACU
181 | FK 20.00.02 | kanalizacja podposadzkowa - izolacja p-poż rury PEHD 160 | m | 2
182 | FK 20.00.02 | Kanalizacja podposadzkowa - uzupełnienie rewizji ze stali nierdzewnej | szt | 5
183 | FK 20.00.02 | Sprawdzenie drożności kanalizacji podposadzkowej | kpl | 1
184 | FK 20.00.02 | Uzupełnienie wpustu parkingowego DN 150 o nasadę regulowaną z rusztem | szt | 1
185 | FK 20.00.02 | Wpust parkingowy DN100, mrozoodporny z syfonem suchym, wyjmowalnym łapaczem piasku, ramką i rusztem żeliwnym, przykręcanym, klasa obciążenia B (do 12,5t) | szt. | 3
186 | FK 20.00.02 | Uzupełnienie wpustu parkingowego DN 100 j.w. o nasadę regulowaną z rusztem | szt | 8
187 | FK 20.00.02 | Pokrywy separatora koalescencyjnego szczelne, przystosowane do pracy pod ciśnieniem - do separatora na poziomie -1, | kpl. | 1
ŁĄCZNIE PRACE NAPRAWCZE - INST. ODPR. ŚCIEKI Z PARKINGU I ODWODNIENIA PLACU
ZABEZPIECZENIA PRZECIWPOŻAROWE
188 | FK 20.00.02 | Zabezpieczenie p-poż przejść rurociągów przez przegrody budowlane, oznakowanie tabliczką dla instalacji odprowadzającej ścieki z garaży i odwodnienia placu | ryczałt | 1
ŁĄCZNIE ZABEZPIECZENIA PRZECIWPOŻAROWE
INSTALACJA ODPROWADZAJĄCA ŚCIEKI Z PARKINGU
189 | FK 20.00.02 | Wykonanie rurociągu odpowietrzającego separator na poz. -3 | kpl | 1
190 | FK 20.00.02 | Ruszt żeliwny o szerokości 550mm, kratowy, czarny, klasy E600 | m | 12
191 | FK 20.00.02 | Odwodnienie liniowe z rusztem żeliwnym, kratowym, klasy E600. | m | 32
192 | FK 20.00.02 | Wpust parkingowy DN100 z odejściem pionowym lub poziomym, mrozoodporny z syfonem suchym, wyjmowalnym łapaczem piasku, ramką i rusztem żeliwnym, przykręcanym, klasa obciążenia B (do 12,5t) | szt. | 34
INSTALACJA ODPROWADZAJĄCA ŚCIEKI Z PARKINGU
KANALIZACJA DESZCZOWA I ODWODNIENIE PLACU
193 | FK 20.00.02 | Rurociągi żeliwne bezkielichowe fi 150 z kształtkami, kompletem podpór i podwieszeń, próbą szczelności | m | 50
194 | FK 20.00.02 | Wpust parkingowy DN150 z odejściem poziomym lub pionowym, z kołnierzem, mrozoodporny z syfonem suchym, wyjmowalnym łapaczem piasku, nasadą o zmiennej wysokości, ramką i rusztem żeliwnym, przykręcanym, klasa obciążenia B (do 12,5t) | szt. | 28
195 | FK 20.00.02 | Pompa odwadniająca z wyłącznikiem pływakowym, tablicą zasilająco-sterującą, z rurociągiem tłocznym wpiętym do instalacji, armaturą, uruchomieniem (pomp. tryskaczowa i pom. sep. na -1) | szt | 2
ŁĄCZNIE KANALIZACJA DESZCZOWA I ODWODNIENIE PLACU
ŁĄCZNIE “F. INSTALACJE WODNO-KANALIZACYJNE"
G. INSTALACJE GRZEWCZE I CHŁODNICZE
INSTALACJA C.O..
196 | FK.20.00.03 | Grzejnik elektryczny montowany na ścianie z zabezpieczeniem przed przegrzaniem poprzez bezpiecznik temperaturowy z termostatem z płynną regulacją temperatury Q=2,0 KW | szt. | 4
197 | FK.20.00.03 | Grzejnik elektryczny montowany na ścianie z zabezpieczeniem przed przegrzaniem poprzez bezpiecznik temperaturowy z termostatem z płynną regulacją temperatury Q=1,5 KW | szt. | 1
198 | FK.20.00.03 | Grzejnik elektryczny montowany na ścianie z zabezpieczeniem przed przegrzaniem poprzez bezpiecznik temperaturowy z termostatem z płynną regulacją temperatury Q=1,0 KW | szt. | 1
199 | FK.20.00.03 | Grzejnik elektryczny montowany na ścianie z zabezpieczeniem przed przegrzaniem poprzez bezpiecznik temperaturowy z termostatem z płynną regulacją temperatury Q=0,75 KW | szt. | 2
200 | FK.20.00.03 | Grzejnik elektryczny montowany na ścianie z zabezpieczeniem przed przegrzaniem poprzez bezpiecznik temperaturowy z termostatem z płynną regulacją temperatury Q=0,5 KW | szt. | 2
ŁĄCZNIE INSTALACJA C.O..
ŁĄCZNIE “G. INSTALACJE GRZEWCZE I CHŁODNICZE"
H. INSTALACJA WENTYLACJI I KLIMATYZACJI
PRACE NAPRAWCZE - INSTALACJA WENTYLACJI I KLIMATYZACJI
201 | FK 20.00.04 | Kratka wentylacyjna jednorzędowa z profili aluminiowych o obw. od 2000 do 2400 mm (brakująca lub uszkodzona) | szt. | 4
202 | FK 20.00.04 | Kratka wentylacyjna jednorzędowa z profili aluminiowych o obw. do 2000 mm (brakująca lub uszkodzona) | szt. | 5
203 | FK 20.00.04 | Przewody wentylacyjne z blachy stalowej, ocynkowanej, prostokątne, wraz z otworami rewizyjnymi (zdemontowane lub uszkodzone) . | m2 | 19.4
204 | FK 20.00.04 | Uzupełnienie izolacji p-poż | m2 | 160
205 | FK 20.00.04 | Wymiana izolacji p-poż | m2 | 10.1
206 | FK 20.00.04 | Naprawa izolacji p-poż - uzupełnienie lub wymiana taśmy wykończeniowej i inne drobne roboty naprawcze (uzupełnienie zaślepek na szpilkach (5%), uzupełnienie listwy przysufitowej, itp.) - na poziomie -0,5 | m2 | 250
207 | FK 20.00.04 | Naprawa izolacji p-poż - uzupełnienie lub wymiana taśmy wykończeniowej i inne drobne roboty naprawcze (uzupełnienie zaślepek na szpilkach, uzupełnienie listwy przysufitowej, itp.) - na poziomie -1 | m2 | 200
208 | FK 20.00.04 | Naprawa izolacji p-poż - uzupełnienie lub wymiana taśmy wykończeniowej i inne drobne roboty naprawcze (uzupełnienie zaślepek na szpilkach, uzupełnienie listwy przysufitowej, itp.) - na poziomie -1,5 | m2 | 200
209 | FK 20.00.04 | Naprawa izolacji p-poż - uzupełnienie lub wymiana taśmy wykończeniowej i inne drobne roboty naprawcze (uzupełnienie zaślepek na szpilkach, uzupełnienie listwy przysufitowej, itp.) - na poziomie -2 | m2 | 350
210 | FK 20.00.04 | Naprawa izolacji p-poż - uzupełnienie lub wymiana taśmy wykończeniowej i inne drobne roboty naprawcze (uzupełnienie zaślepek na szpilkach, uzupełnienie listwy przysufitowej, itp.) - na poziomie -2,5 | m2 | 400
211 | FK 20.00.04 | Naprawa izolacji p-poż - uzupełnienie lub wymiana taśmy wykończeniowej i inne drobne roboty naprawcze (uzupełnienie zaślepek na szpilkach, uzupełnienie listwy przysufitowej, itp.) - na poziomie -3 | m2 | 400
ŁĄCZNIE PRACE NAPRAWCZE INSTALACJA WENTYLACJI I KLIMATYZACJI
KLAPY P.POŻ.
212 | FK 20.00.04 | Klapa przeciwpożarowa prostokątna z blachy stalowej ocynkowanej, odporność pożarowa min. EI120, z siłownikiem 24V o obw. ponad 4000 mm | szt. | 34
213 | FK 20.00.04 | Klapa przeciwpożarowa prostokątna z blachy stalowej ocynkowanej, odporność pożarowa min. EI120, z siłownikiem 24V o obw. do 4000 mm | szt. | 55
214 | FK 20.00.04 | Klapa przeciwpożarowa prostokątna z blachy stalowej ocynkowanej, odporność pożarowa min. EI120, z siłownikiem 24V o obw. do 2600 mm | szt. | 4
215 | FK 20.00.04 | Klapa przeciwpożarowa prostokątna z blachy stalowej ocynkowanej, odporność pożarowa min. EI120, z siłownikiem 24V o obw. do 2000 mm | szt. | 1
216 | FK 20.00.04 | Klapa przeciwpożarowa prostokątna z blachy stalowej ocynkowanej, odporność pożarowa min. EI120, z siłownikiem 24V o obw. do 1500 mm | szt. | 63
ŁĄCZNIE KLAPY P.POŻ.
TŁUMIKI
217 | FK 20.00.04 | Tłumik akustyczny kulisowy(7 kulis), prostokątny o obw. do 10000 mm L=1500 | szt. | 4
218 | FK 20.00.04 | Tłumik akustyczny kulisowy(6 kulis), prostokątny o obw. do 10000 mm L=1500 | szt. | 4
ŁĄCZNIE TŁUMIKI
KRATKI, CZERPNIE, WYRZUTNIE
219 | FK 20.00.04 | Kratka wentylacyjna jednorzędowa z profili aluminiowych o obw. ponad 2400 mm | szt. | 4
220 | FK 20.00.04 | Króciec z siatką stalową ocynkowaną o oczkach 10x10mm o wym. 1500x700, do montażu na kanale wentylacyjnym | szt. | 24
221 | FK 20.00.04 | Króciec z siatką stalową ocynkowaną o oczkach 10x10mm o wym. 1200x700, do montażu na kanale wentylacyjnym | szt. | 9
222 | FK 20.00.04 | Króciec z siatką stalową ocynkowaną o oczkach 10x10mm o wym. 1000x700, do montażu na kanale wentylacyjnym | szt. | 5
223 | FK 20.00.04 | Wyrzutnia ścienna stalowa ocynkowana, malowana na kolor uzgodniony z architektem o obw. od 4000 do 8000 mm | szt. | 24
224 | FK 20.00.04 | Wyrzutnia ścienna stalowa ocynkowana, malowana na kolor uzgodniony z architektem o obw. do 4000 mm | szt. | 14
225 | FK 20.00.04 | Krata wyrzutowa(wyrzutnia ścienna).Rama i żaluzje z profilowanej, ocynkowanej blachy stalowej wraz z siatką o oczkach 20x20mm o obw. ponad 10000 mm | szt. | 1
226 | FK 20.00.04 | Krata czerpna (czerpnia ścienna).Rama i żaluzje z profilowanej, ocynkowanej blachy stalowej wraz z siatką o oczkach 20x20mm o obw. od 8000 do 10000 mm | szt. | 2
227 | FK 20.00.04 | Krata czerpna (czerpnia ścienna).Rama i żaluzje z profilowanej, ocynkowanej blachy stalowej wraz z siatką o oczkach 20x20mm o obw. do 8000 mm | szt. | 1
ŁĄCZNIE KRATKI, CZERPNIE, WYRZUTNIE
KANAŁY
228 | FK 20.00.04 | Przewody wentylacyjne z blachy stalowej, ocynkowanej, prostokątne, wraz z otworami rewizyjnymi (bytowo-oddymiające) | m2 | 416
229 | FK 20.00.04 | Izolacja kanałów o przekroju <1,25 m2 płytami p.poż. - EI 120 min | m2 | 97
230 | FK 20.00.04 | Izolacja kanałów o przekroju <1,25 m2 płytami p.poż. - EI 60 min | m2 | 120
231 | FK 20.00.04 | Izolacja kanałów o przekroju >1,25 m2 płytami p.poż. - EI 120 min | m2 | 460
232 | FK 20.00.04 | Izolacja kanałów o przekroju >1,25 m2 płytami p.poż. - EI 60 min | m2 | 1900
ŁĄCZNIE KANAŁY
PRÓBY I URUCHOMIENIE
233 | FK 20.00.04 | Próby funkcjonowania oraz prace regulacyjno-pomiarowe wraz z próbnym uruchomieniem zamontowanych instalacji i urządzeń | kpl | 1
ŁĄCZNIE PRÓBY I URUCHOMIENIE
ŁĄCZNIE “H. INSTALACJA WENTYLACJI I KLIMATYZACJI"
I. INSTALACJA WODOCIĄGOWA DO SCENY NA PLACU
INSTALACJA WODOCIĄGOWA DO SCENY NA PLACU
234 | FK 20.00.01 | Rurociąg Dn 25, z włączeniem do ruroc. zasilającego zbiorniki p-poż., z armaturą, z wykonaniem przejść przez przegrody budowlane , z próbą szczelności, wyprowadzeniem na plac. | ryczałt | 1
235 | FK 20.00.01 | Izolacja rurociągu. | ryczałt | 1
ŁĄCZNIE INSTALACJA WODOCIĄGOWA DO SCENY NA PLACU
ŁĄCZNIE “I. INSTALACJA WODOCIĄGOWA DO SCENY NA PLACU
J. ROBOTY ELEKTRYCZNE
PRACE NAPRAWCZE INSTALACJA ELEKTRYCZNA
236 | FK 30.10.04 | Zdemontowanie i docelowe ułożenie zapasów kabla YKY5x10mm2 do rozdzielnicy zasilającej i dźwigowej | m | 40
237 | FK 30.10.04 | Zdemontowanie i docelowe ułożenie zapasów kabla YKY3x2,5mm2 do rozdzielnicy zasilającej | m | 850
238 | FK 30.10.04 | Zdemontowanie i docelowe ułożenie zapasów kabla YKY3x1,5mm2 do rozdzielnicy zasilającej | m | 100
239 | FK 30.10.04 | Zdemontowanie i docelowe ułożenie zapasów kabla (N)HXH-J 3x2,5mm2 do rozdzielnicy zasilającej i opraw | m | 150
ŁĄCZNIE PRACE NAPRAWCZE INSTALACJA ELEKTRYCZNA
TABLICE
240 | FK 30.10.02 | Tablice rozdzielcze i obudowy - rozdzielnica RGPg z wyposażeniem wg projektu - dostawa, montaż, podłączenie kabli i przewodów | szt | 1
241 | FK 30.10.02 | Tablice rozdzielcze i obudowy - rozdzielnica TGg1 z wyposażeniem wg projektu - dostawa, montaż, podłączenie kabli i przewodów | szt | 1
242 | FK 30.10.02 | Tablice rozdzielcze i obudowy - rozdzielnica TGg2 z wyposażeniem wg projektu - dostawa, montaż, podłączenie kabli i przewodów | szt | 1
243 | FK 30.10.02 | Tablice rozdzielcze i obudowy- Tablica TE031g z wyposażeniem wg projektu - dostawa, montaż, podłączenie kabli i przewodów | szt | 1
244 | FK 30.10.02 | Tablice rozdzielcze i obudowy- Tablica TE032g z wyposażeniem wg projektu - dostawa, montaż, podłączenie kabli i przewodów | szt | 1
245 | FK 30.10.02 | Tablice rozdzielcze i obudowy- Tablica TE033g z wyposażeniem wg projektu - dostawa, montaż, podłączenie kabli i przewodów | szt | 1
246 | FK 30.10.02 | Tablice rozdzielcze i obudowy- Tablica TE034g z wyposażeniem wg projektu - dostawa, montaż, podłączenie kabli i przewodów | szt | 1
247 | FK 30.10.02 | Tablice rozdzielcze i obudowy- Tablica RP031g z wyposażeniem wg projektu - dostawa, montaż, podłączenie kabli i przewodów | szt | 1
248 | FK 30.10.02 | Tablice rozdzielcze i obudowy- Tablica RP032g z wyposażeniem wg projektu - dostawa, montaż, podłączenie kabli i przewodów | szt | 1
249 | FK 30.10.02 | Tablice rozdzielcze i obudowy- Tablica RP033g z wyposażeniem wg projektu - dostawa, montaż, podłączenie kabli i przewodów | szt | 1
250 | FK 30.10.02 | Tablice rozdzielcze i obudowy- Tablica RP034g z wyposażeniem wg projektu - dostawa, montaż, podłączenie kabli i przewodów | szt | 1
251 | FK 30.10.02 | Tablice rozdzielcze i obudowy- Tablica TE021g z wyposażeniem wg projektu - dostawa, montaż, podłączenie kabli i przewodów | szt | 1
252 | FK 30.10.02 | Tablice rozdzielcze i obudowy- Tablica TE022g z wyposażeniem wg projektu - dostawa, montaż, podłączenie kabli i przewodów | szt | 1
253 | FK 30.10.02 | Tablice rozdzielcze i obudowy- Tablica TE023g z wyposażeniem wg projektu - dostawa, montaż, podłączenie kabli i przewodów | szt | 1
254 | FK 30.10.02 | Tablice rozdzielcze i obudowy- Tablica TE024g z wyposażeniem wg projektu - dostawa, montaż, podłączenie kabli i przewodów | szt | 1
255 | FK 30.10.02 | Tablice rozdzielcze i obudowy- Tablica TE011g z wyposażeniem wg projektu - dostawa, montaż, podłączenie kabli i przewodów | szt | 1
256 | FK 30.10.02 | Tablice rozdzielcze i obudowy- Tablica TE012g z wyposażeniem wg projektu - dostawa, montaż, podłączenie kabli i przewodów | szt | 1
257 | FK 30.10.02 | Tablice rozdzielcze i obudowy- Tablica TE013g z wyposażeniem wg projektu - dostawa, montaż, podłączenie kabli i przewodów | szt | 1
258 | FK 30.10.02 | Tablice rozdzielcze i obudowy- Tablica TE014g z wyposażeniem wg projektu - dostawa, montaż, podłączanie kabli i przewodów | szt | 1
259 | FK 30.10.02 | Tablice rozdzielcze i obudowy - rozdzielnica TOZ1 z wyposażeniem wg projektu - dostawa, montaż, podłączenie kabli i przewodów | szt | 1
260 | FK 30.10.02 | Tablice rozdzielcze i obudowy - rozdzielnica TOZ2 z wyposażeniem wg projektu - dostawa, montaż, podłączanie kabli i przewodów | szt | 1
ŁĄCZNIE TABLICE
TABLICE WENTYLACYJNE
261 | FK 30.10.02 | Tablice rozdzielcze i obudowy- Tablica RWg z wyposażeniem wg projektu - dostawa, montaż, podłączenie kabli i przewodów | szt | 1
262 | FK 30.10.02 | Tablice rozdzielcze i obudowy- Tablica RS z wyposażeniem wg projektu - dostawa, montaż, podłączanie kabli i przewodów | szt | 1
263 | FK 30.10.02 | Tablice rozdzielcze i obudowy- Tablica RP035g z wyposażeniem wg projektu - dostawa, montaż, podłączenie kabli i przewodów | szt | 1
264 | FK 30.10.02 | Tablice rozdzielcze i obudowy- Tablica RP036g z wyposażeniem wg projektu - dostawa, montaż, podłączanie kabli i przewodów | szt | 1
265 | FK 30.10.02 | Tablice rozdzielcze i obudowy- Tablica RP041g z wyposażeniem wg projektu - dostawa, montaż, podłączenie kabli i przewodów | szt | 1
266 | FK 30.10.02 | Tablice rozdzielcze i obudowy- Tablica RP043g z wyposażeniem wg projektu - dostawa, montaż, podłączenie kabli i przewodów | szt | 1
ŁĄCZNIE TABLICE WENTYLACYJNE
STAN ZERO -Garaż
267 | FK30.10.05 | Aparaty elektryczne, przepust do uziemień | szt | 36
268 | FK30.10.05 | Złącza rynnowe, naprężające i kontrolne w instalacji odgromowej lub przewodach wyrównawczych, złącze kontrolne, połączenie pręt-płaskownik | szt | 36
ŁĄCZNIE STAN ZERO GARAŻ
WYŁĄCZNIK P.POŻ. WPOŻg
269 | FK 30.10.02 | Przycisk w obudowie - wyłącznik WPOŻ (GWP) - dostawa, montaż podtynkowy, podłączenie przewodów | szt | 1
ŁĄCZNIE WYŁĄCZNIK P.POŻ. WPOŻg
WYŁĄCZNIKI SERWISOWE WENTYLATORÓW
270 | FK 30.10.02 | Wyłącznik serwisowy 40A, 3f, dwutorowe (dwa obwody 3f) - dostawa, montaż, podłączenie | szt | 4
271 | FK 30.10.02 | Wyłącznik serwisowy 32A, 3f, dwutorowe (dwa obwody 3) - dostawa, montaż, podłączenie | szt | 6
ŁĄCZNIE WYŁĄCZNIKI SERWISOWE WENTYLATORÓW
SYSTEM BATERII CENTRALNEJ DLA OŚWIETLENIA AWARYJNEGO
272 | FK 30.10.02 | Montaż przyścienny rozdzielnic, szaf, tablic przekaźnikowych i nastawczych - szafa SZCg wraz z baterią akumulatorów wg projektu - dostawa, montaż, podłączenie kabli i przewodów, uruchomienie | szt | 1
273 | FK 30.10.02 | Montaż przyścienny rozdzielnic, szaf, pulpitów, tablic przekaźnikowych i nastawczych - podstacja piętrowa (ZO__) wg projektu, zabezpieczona pożarowo E90 | szt | 12
274 | FK 30.10.02 | Montaż przekaźnika - moduły | szt | 381
275 | FK 30.10.02 | Puszka rozgałęźna n/t, zaciski 1 - 4 mm2, odporność ogniowa E90 - dostawa montaż, podłączenie przewodów | szt | 300
ŁĄCZNIE SYSTEM BATERII CENTRALNEJ DLA OŚWIETLENIA AWARYJNEGO
KORYTA, DRABINKI, RURY, KANAŁY
276 | FK 30.10.03 | Wykonanie tras kablowych wraz z niezbędnymi przewiertami - dostawa, montaż drabinek typu D (proste, narożne, rozgałęźne, redukcyjne) wraz z konstrukcjami wsporczymi, szerokości 100·mm - D100 | m | 1000
277 | FK 30.10.03 | Wykonanie tras kablowych wraz z niezbędnymi przewiertami - dostawa, montaż drabinek typu D (proste, narożne, rozgałęźne, redukcyjne) wraz z konstrukcjami wsporczymi, szerokości 100·mm -D100 wys.55 | m | 80
278 | FK 30.10.03 | Wykonanie tras kablowych wraz z niezbędnymi przewiertami - dostawa, montaż drabinek typu D (proste, narożne, rozgałęźne, redukcyjne) wraz z konstrukcjami wsporczymi, szerokości 100·mm - D100 wys.55, E90 | m | 30
279 | FK 30.10.03 | Wykonanie tras kablowych wraz z niezbędnymi przewiertami - dostawa, montaż drabinek typu D (proste, narożne, rozgałęźne, redukcyjne) wraz z konstrukcjami wsporczymi, szerokości 200·mm -D200 | m | 100
280 | FK 30.10.03 | Wykonanie tras kablowych wraz z niezbędnymi przewiertami - dostawa, montaż drabinek typu D (proste, narożne, rozgałęźne, redukcyjne) wraz z konstrukcjami wsporczymi, szerokości 200·mm -D200 wys.55 E90 | m | 10
281 | FK 30.10.03 | Wykonanie tras kablowych wraz z niezbędnymi przewiertami - dostawa, montaż drabinek typu D (proste, narożne, rozgałęźne, redukcyjne) wraz z konstrukcjami wsporczymi, szerokości 200·mm -D200 E-90 | m | 40
282 | FK 30.10.03 | Wykonanie tras kablowych wraz z niezbędnymi przewiertami - dostawa, montaż drabinek typu D (proste, narożne, rozgałęźne, redukcyjne) wraz z konstrukcjami wsporczymi, szerokości 400·mm - D400 | m | 10
283 | FK 30.10.03 | Wykonanie tras kablowych wraz z niezbędnymi przewiertami - dostawa, montaż korytek U575 (proste, narożne, rozgałęźne) wraz z konstrukcjami wsporczymi, szerokości do 100·mm - ceownik 40 | m | 1000
284 | FK 30.10.03 | Wykonanie tras kablowych wraz z niezbędnymi przewiertami - dostawa, montaż korytek U575 (proste, narożne, rozgałęźne) wraz z konstrukcjami wsporczymi, szerokości 100·mm - K100 | m | 1300
285 | FK 30.10.03 | Wykonanie tras kablowych wraz z niezbędnymi przewiertami - dostawa, montaż korytek typu D (proste, narożne, rozgałęźne, redukcyjne) wraz z konstrukcjami wsporczymi, szerokości 200·mm - K200 | m | 180
286 | FK 30.10.03 | Wykonanie tras kablowych wraz z niezbędnymi przewiertami - dostawa, montaż korytek typu D (proste, narożne, rozgałęźne, redukcyjne) wraz z konstrukcjami wsporczymi, szerokości 200·mm - K200 w systemie E-90 | m | 300
287 | FK 30.10.03 | Wykonanie tras kablowych wraz z niezbędnymi przewiertami - dostawa, montaż korytek typu D (proste, narożne, rozgałęźne, redukcyjne) wraz z konstrukcjami wsporczymi, szerokości 200·mm - K200 na wibroizolatorach | m | 320
288 | FK 30.10.03 | Wykucie bruzd dla przewodów wtynkowych mechanicznie, podłoże: cegła / beton | m | 5000
289 | FK 30.10.03 | Wykucie bruzd dla rur instalacyjnych Ø16, Ø22 mechanicznie, podłoże: cegła / beton | m | 3000
290 | FK 30.10.03 | Zaprawianie bruzd dla rur o przekroju do 25·mm - materiał, robocizna | m | 8000
291 | FK 30.10.03 | Wykonanie tras kablowych wraz z niezbędnymi przewiertami - montaż uchwytów E90 do montażu kabli na podłożu betonowym obejma d=14mm | m | 239
292 | FK 30.10.03 | Wykonanie tras kablowych wraz z niezbędnymi przewiertami - montaż uchwytów E90 do montażu kabli na podłożu betonowym obejma d=18mm | m | 239
293 | FK 30.10.03 | Wykonanie tras kablowych wraz z niezbędnymi przewiertami - montaż uchwytów E90 do montażu kabli na podłożu betonowym obejma d=28mm | m | 286
294 | FK 30.10.03 | Rury winidurowe karbowane (giętkie) układane p/t w gotowych bruzdach, bez zaprawiania bruzd, podłoże betonowe, rura do Fi·19·mm | m | 3000
295 | FK 30.10.03 | Wykonanie tras kablowych wraz z niezbędnymi przewiertami - rury winidurowe do Ø 18 mm, szare - dostawa i montaż n/t wraz uchwytami | m | 500
296 | FK 30.10.03 | Wykonanie tras kablowych wraz z niezbędnymi przewiertami - rury winidurowe do Ø 28 mm, szare - dostawa i montaż n/t wraz uchwytami | m | 1000
297 | FK 30.10.03 | Wykonanie tras kablowych wraz z niezbędnymi przewiertami - rurociągi z PCW wraz z uchwytami, łączone metodą wciskową, Fi 63·mm - dostawa i montaż | m | 50
298 | FK 30.10.03 | Wykonanie tras kablowych wraz z niezbędnymi przewiertami - rurociąg z rur stalowych ocynkowanych o połączeniach gwintowanych wraz z uchwytami, Fi 35·mm - dostawa i montaż | m | 100
ŁĄCZNIE KORYTA, DRABINKI, RURY, KANAŁY
KABLE I PRZEWODY
299 | FK 30.10.04 | Układanie kabli / przewodów z mocowaniem na drabinkach, korytach, uchwytach, wciąganych do rur - YKY 1x240 | m | 1300
300 | FK 30.10.04 | Układanie kabli / przewodów z mocowaniem na drabinkach, korytach, uchwytach, wciąganych do rur - NHXH 1x240 | m | 700
301 | FK 30.10.04 | Układanie kabli / przewodów z mocowaniem na drabinkach, korytach, uchwytach, wciąganych do rur - YKY 1x185 | m | 2650
302 | FK 30.10.04 | Układanie kabli / przewodów z mocowaniem na drabinkach, korytach, uchwytach, wciąganych do rur - YKYżo 1x185 | m | 350
303 | FK 30.10.04 | Układanie kabli / przewodów z mocowaniem na drabinkach, korytach, uchwytach, wciąganych do rur - YKY 1x120 | m | 350
304 | FK 30.10.04 | Układanie kabli / przewodów z mocowaniem na drabinkach, korytach, uchwytach, wciąganych do rur - NHXH-J 1x120 | m | 200
305 | FK 30.10.04 | Układanie kabli / przewodów z mocowaniem na drabinkach, korytach, uchwytach, wciąganych do rur - HDGs 2x1,5 | m | 750
306 | FK 30.10.04 | Układanie kabli / przewodów z mocowaniem na drabinkach, korytach, uchwytach, wciąganych do rur - HDGsżo 3x1,5 | m | 3900
307 | FK 30.10.04 | Układanie kabli / przewodów z mocowaniem na drabinkach, korytach, uchwytach, wciąganych do rur - (N)HXH-J 2x1,5 | m | 100
308 | FK 30.10.04 | Układanie kabli / przewodów z mocowaniem na drabinkach, korytach, uchwytach, wciąganych do rur - (N)HXH-J 3x1,5 | m | 900
309 | FK 30.10.04 | Układanie kabli / przewodów z mocowaniem na drabinkach, korytach, uchwytach, wciąganych do rur - (N)HXH-J 3x2,5 | m | 400
310 | FK 30.10.04 | Układanie kabli / przewodów z mocowaniem na drabinkach, korytach, uchwytach, wciąganych do rur - (N)HXH-J 3x4 | m | 50
311 | FK 30.10.04 | Układanie kabli / przewodów z mocowaniem na drabinkach, korytach, uchwytach, wciąganych do rur - (N)HXH-J4x2,5 | m | 350
312 | FK 30.10.04 | Układanie kabli / przewodów z mocowaniem na drabinkach, korytach, uchwytach, wciąganych do rur - (N)HXH-J4x6 | m | 150
313 | FK 30.10.04 | Układanie kabli / przewodów z mocowaniem na drabinkach, korytach, uchwytach, wciąganych do rur - (N)HXH-J3x10 | m | 450
314 | FK 30.10.04 | Układanie kabli / przewodów z mocowaniem na drabinkach, korytach, uchwytach, wciąganych do rur - YKYżo3x1,5 | m | 1850
315 | FK 30.10.04 | Układanie kabli / przewodów z mocowaniem na drabinkach, korytach, uchwytach, wciąganych do rur - YKY3x2,5 | m | 9900
316 | FK 30.10.04 | Układanie kabli / przewodów z mocowaniem na drabinkach, korytach, uchwytach, wciąganych do rur - YKY5x2,5 | m | 1200
317 | FK 30.10.04 | Układanie kabli / przewodów z mocowaniem na drabinkach, korytach, uchwytach, wciąganych do rur - YKY3x6 | m | 6500
318 | FK 30.10.04 | Układanie kabli / przewodów z mocowaniem na drabinkach, korytach, uchwytach, wciąganych do rur - YKY3x10 | m | 700
319 | FK 30.10.04 | Układanie kabli / przewodów z mocowaniem na drabinkach, korytach, uchwytach, wciąganych do rur - YKY4x6 | m | 50
320 | FK 30.10.04 | Układanie kabli / przewodów z mocowaniem na drabinkach, korytach, uchwytach, wciąganych do rur - YKY5x6 | m | 400
321 | FK 30.10.04 | Układanie kabli / przewodów z mocowaniem na drabinkach, korytach, uchwytach, wciąganych do rur - YKY5x10 | m | 550
322 | FK 30.10.04 | Układanie kabli / przewodów z mocowaniem na drabinkach, korytach, uchwytach, wciąganych do rur - NHXH5x10 | m | 650
323 | FK 30.10.04 | Układanie kabli / przewodów z mocowaniem na drabinkach, korytach, uchwytach, wciąganych do rur - YKY5x16 | m | 1000
324 | FK 30.10.04 | Układanie kabli / przewodów z mocowaniem na drabinkach, korytach, uchwytach, wciąganych do rur - NHXH5x16 | m | 200
325 | FK 30.10.04 | Układanie kabli / przewodów z mocowaniem na drabinkach, korytach, uchwytach, wciąganych do rur - YKY5x25 | m | 20
326 | FK 30.10.04 | Układanie kabli / przewodów z mocowaniem na drabinkach, korytach, uchwytach, wciąganych do rur - YKY5x35 | m | 300
327 | FK 30.10.04 | Układanie kabli / przewodów z mocowaniem na drabinkach, korytach, uchwytach, wciąganych do rur - (N)HXH 5x25 | m | 350
328 | FK 30.10.04 | Układanie kabli / przewodów z mocowaniem na drabinkach, korytach, uchwytach, wciąganych do rur - NHXN5x120 | m | 300
329 | FK 30.10.04 | Układanie kabli / przewodów z mocowaniem na drabinkach, korytach, uchwytach, wciąganych do rur - YKYżo5x120 | m | 200
330 | FK 30.10.04 | Układanie kabli / przewodów z mocowaniem na drabinkach, korytach, uchwytach, wciąganych do rur - YDY3x2,5 | m | 6100
331 | FK 30.10.04 | Układanie kabli / przewodów z mocowaniem na drabinkach, korytach, uchwytach, wciąganych do rur - YDYpżo3x2,5 | m | 350
332 | FK 30.10.04 | Układanie kabli / przewodów z mocowaniem na drabinkach, korytach, uchwytach, wciąganych do rur - YDY3x1,5 | m | 2450
ŁĄCZNIE KABLE I PRZEWODY
ZABEZPIECZENIA PRZECIWPOŻAROWE
333 | FK 20.00.04 | Wybudowanie wydzielenia rozdzielnicy p.poż garażowej RGPg na poziomie -3 | ryczałt | 1
334 | FK 30.10.04 | Wykonanie zabezpieczeń pożarowych na przejściach kablowych pomiędzy strefami i wydzieleniami pożarowymi dla instalacji elektrycznych | ryczałt | 1
ŁĄCZNIE ZABEZPIECZENIA PRZECIWPOŻAROWE
OSPRZĘT
335 | FK 30.10.03 | Montaż puszek podtynkowych do osprzętu instalacyjnego wraz z przygotowaniem podłoża, puszki o średnicy do 60 mm, głębokości 60mm - do ściany cegła/gazobeton/żelbet | szt | 200
336 | FK 30.10.03 | Montaż puszek podtynkowych do osprzętu instalacyjnego wraz z przygotowaniem podłoża, puszki o średnicy do 60 mm, głębokości 60mm - do płyt gipsowych | szt | 200
337 | FK 30.10.03 | Montaż puszek podtynkowych rozgałęźnych wraz z przygotowaniem podłoża oraz połączeniem przewodów, puszki o średnicy 80mm, | szt | 600
338 | FK 30.10.03 | Montaż puszek rozgalęźnych bryzgoszczelnych n/t wraz z przygotowaniem podłoża, podłączeniem przewodów, dekiel przykręcany | szt | 500
339 | FK 30.10.03 | Montaż na gotowym podłożu łączników i przycisków instalacyjnych z podłączeniem, łącznik p/t w puszce instalacyjnej 1-biegunowy, biały | szt | 19
340 | FK 30.10.03 | Montaż łączników i przycisków instalacyjnych z podłączeniem, łącznik p/t w puszce instalacyjnej 1-biegunowy, monostabilny | szt | 1
341 | FK 30.10.03 | Montaż łączników i przycisków instalacyjnych z podłączeniem, łącznik p/t w puszce instalacyjnej schodowy | szt | 4
342 | FK 30.10.03 | Montaż gniazd wtyczkowych z podłączeniem, podtynkowe, 2P+Z, w puszkach białe | szt | 4
343 | FK 30.10.03 | Montaż gniazd wtyczkowych, p.t. 2P+Z, 10A/2,5·mm2, przelotowe podwójne białe | szt | 2
344 | FK 30.10.03 | Montaż gniazd wtyczkowych z podłączeniem, podtynkowe, 2P+Z, w puszkach DATA białe | szt | 2
345 | FK 30.10.03 | Montaż gniazd wtyczkowych z podłączeniem, podtynkowe, 2P+Z, w puszkach IP44 | szt | 20
346 | FK 30.10.03 | Aparaty elektryczne - zestaw gniazd remontowych IP44 we wspólnej obudowie wyposażony w gniazdo16A, 230V AC, gniazdo 3f 16A, wyłącznik różnicowoprądowy 3f (25A, 0,03A), wyłącznik nadprądowy 3f (16A), wyłącznik nadprądowy 1f (16A) - dostawa, montaż, podłączenie | szt | 16
347 | FK 30.10.03 | Łącznik oświetlenia 1 biegunowy, n/t, szary - dostaw, montaż, podłączenie przewodów | szt | 60
348 | FK 30.10.03 | Łącznik oświetlenia 1 biegunowy, monostabilny, n/t, szary - dostaw, montaż, podłączenie przewodów | szt | 20
349 | FK 30.10.03 | Łącznik oświetlenia 2 biegunowy - świecznikowy, n/t, szary - dostaw, montaż, podłączenie przewodów | szt | 2
350 | FK 30.10.03 | Łącznik oświetlenia - schodowy, n/t, szary - dostawa, montaż, podłączenie przewodów | szt | 20
351 | FK 30.10.03 | Gniazdo 1f, n/t, szary - dostawa, montaż, podłączenie przewodów | szt | 40
ŁĄCZNIE OSPRZĘT
OPRAWY WRAZ Z KPL ŹRÓDEŁ ŚWIATŁA
352 | FK 30.10.03 | Oprawy oświetleniowe zawieszane wraz ze wszystkimi elementami potrzebnymi do zamocowania, świetlówkowe, 1x40·W - E3 - dostawa, montaż, podłączenie | kpl | 21
353 | FK 30.10.03 | Oprawy oświetleniowe zawieszane wraz ze wszystkimi elementami potrzebnymi do zamocowania, świetlówkowe, 1x40·W- E3.1 - dostawa, montaż, podłączenie | kpl | 17
354 | FK 30.10.03 | Oprawy oświetleniowe zawieszane wraz ze wszystkimi elementami potrzebnymi do zamocowania, świetlówkowe, 2x40W - C1 - dostawa, montaż, podłączenie | kpl | 85
355 | FK 30.10.03 | Oprawy oświetleniowe zawieszane wraz ze wszystkimi elementami potrzebnymi do zamocowania, świetlówkowe, 1x40W - C2 - dostawa, montaż, podłączenie | kpl | 32
356 | FK 30.10.03 | Oprawy oświetleniowe zawieszane wraz ze wszystkimi elementami potrzebnymi do zamocowania, świetlówkowe, 2x60W - C3 - dostawa, montaż, podłączenie | kpl | 15
357 | FK 30.10.03 | Oprawy oświetleniowe przykręcane wraz ze wszystkimi elementami potrzebnymi do zamocowania, świetlówkowe, 1 x 8W - E - dostawa, montaż, podłączenie | kpl | 245
358 | FK 30.10.03 | Oprawy oświetleniowe przykręcane wraz ze wszystkimi elementami potrzebnymi do zamocowania, świetlówkowe, 1 x 8W - E1 - dostawa, montaż, podłączenie | kpl | 21
359 | FK 30.10.03 | Oprawy oświetleniowe przykręcane wraz ze wszystkimi elementami potrzebnymi do zamocowania, świetlówkowe, 1 x 8W - E2 - dostawa, montaż, podłączenie | kpl | 79
360 | FK 30.10.03 | Oprawy oświetleniowe przykręcane wraz ze wszystkimi elementami potrzebnymi do zamocowania, świetlówkowe, 1 x 8W - E5 - dostawa, montaż, podłączenie | kpl | 2
361 | FK 30.10.03 | Oprawy oświetleniowe przykręcane wraz ze wszystkimi elementami potrzebnymi do zamocowania, świetlówkowe 1 x 49W + 1 x HIT-CFI 70W - K1 - dostawa, montaż, podłączenie | kpl | 24
362 | FK 30.10.03 | Oprawy oświetleniowe w sufitach podwieszanych wraz ze wszystkimi elementami potrzebnymi do zamocowania, świetlówkowe, 2x18W - B - dostawa, montaż, podłączenie | kpl | 2
363 | FK 30.10.03 | Oprawy oświetleniowe w sufitach podwieszanych wraz ze wszystkimi elementami potrzebnymi do zamocowania, świetlówkowe, 2x26W - D1 - dostawa, montaż, podłączenie | kpl | 1
364 | FK 30.10.03 | Oprawy oświetleniowe w sufitach podwieszanych wraz ze wszystkimi elementami potrzebnymi do zamocowania, świetlówkowe 4x14W - K - dostawa, montaż, podłączenie | kpl | 4
ŁĄCZNIE OPRAWY WRAZ Z KPL ŹRÓDEŁ ŚWIATŁA
INSTALACJA POŁĄCZEŃ WYRÓWNAWCZYCH
365 | FK 30.10.05 | Układanie bednarki uziemiającej w budynkach w ciągach poziomych, bednarka do 120·mm2 na wspornikach na betonie wraz wszystkimi pracami pomocniczymi (spawanie, łączenie, uchwyty) | m | 940
366 | FK 30.10.05 | Układanie bednarki uziemiającej w budynkach w ciągach poziomych, bednarka do 200·mm2 na wspornikach na cegle wraz wszystkimi pracami pomocniczymi (spawanie, łączenie, uchwyty) | m | 300
367 | FK 30.10.05 | Montaż przewodów uziemiających i wyrównawczych, LgY25 - 50m; LgY6 - 50m; LgY4 - 150m - wraz z podłączeniem | m | 250
ŁĄCZNIE INSTALACJA POŁĄCZEŃ WYRÓWNAWCZYCH
PRÓBY POMONTAŻOWE
368 | FK 30.10.03 FK 30.10.04 FK 30.10.05 | Instalacja elektryczna - badania, pomiary pomontażowe w tym pomiary ochrony przeciwporażeniowej i natężenia oświetlenia, uruchomienie/rozruch, | kpl | 1
ŁĄCZNIE PRÓBY POMONTAŻOWE
INSTALACJA OGRZEWANIA RUROCIĄGÓW
369 | FK 30.10.03 | INSTALACJA HYDRANTOWA - wykonanie instalacji ogrzewania rur zgodnie z dokumentacją; łącznie z wykonaniem przyłączenia do rozdzielnic zasilających i układami sterowania, wykonaniem niezbędnych prac takich jak ułożenie tras, przewierty, zaprogramowanie sterowania, pomiary i badania, itp.. | kpl | 1
370 | FK 30.10.03 | INSTALACJA TRYSKACZOWA NAWODNIONA - wykonanie instalacji ogrzewania rur zgodnie z dokumentacją; łącznie z wykonaniem przyłączenia do rozdzielnic zasilających i układami sterowania, wykonaniem niezbędnych prac takich jak ułożenie tras, przewierty, zaprogramowanie sterowania, pomiary i badania, itp.. | kpl | 1
371 | FK 30.10.03 | INSTALACJA WODY DO ZBIORNIKA PPOŻ - wykonanie instalacji ogrzewania rur zgodnie z dokumentacją; łącznie z wykonaniem przyłączenia do rozdzielnic zasilających i układami sterowania, wykonaniem niezbędnych prac takich jak ułożenie tras, przewierty, zaprogramowanie sterowania, pomiary i badania, itp.. | kpl | 1
372 | FK 30.10.03 | INSTALACJA WODY DLA SCENY NA PLACU - wykonanie instalacji ogrzewania rur zgodnie z dokumentacją; łącznie z wykonaniem przyłączenia do rozdzielnic zasilających i układami sterowania, wykonaniem niezbędnych prac takich jak ułożenie tras, przewierty, zaprogramowanie sterowania, pomiary i badania, itp.. | kpl | 1
373 | FK 30.10.03 | INSTALACJA CIEPŁA TECHNOLOGICZNEGO, poziom -2,5 - wykonanie instalacji ogrzewania rur zgodnie z dokumentacją; łącznie z wykonaniem przyłączenia do rozdzielnic zasilających i układami sterowania, wykonaniem niezbędnych prac takich jak ułożenie tras, przewierty, zaprogramowanie sterowania, pomiary i badania, itp.. | kpl | 1
374 | FK 30.10.03 | INSTALACJA WODY LODOWEJ, poziom -2,5 - wykonanie instalacji ogrzewania rur zgodnie z dokumentacją; łącznie z wykonaniem przyłączenia do rozdzielnic zasilających i układami sterowania, wykonaniem niezbędnych prac takich jak ułożenie tras, przewierty, zaprogramowanie sterowania, pomiary i badania, itp.. | kpl | 1
375 | FK 30.10.03 | INSTALACJA CIEPŁA TECHNOLOGICZNEGO, poziom -3 - wykonanie instalacji ogrzewania rur zgodnie z dokumentacją; łącznie z wykonaniem przyłączenia do rozdzielnic zasilających i układami sterowania, wykonaniem niezbędnych prac takich jak ułożenie tras, przewierty, zaprogramowanie sterowania, pomiary i badania, itp.. | kpl | 1
376 | FK 30.10.03 | INSTALACJA WODY LODOWEJ, poziom -3 - wykonanie instalacji ogrzewania rur zgodnie z dokumentacją; łącznie z wykonaniem przyłączenia do rozdzielnic zasilających i układami sterowania, wykonaniem niezbędnych prac takich jak ułożenie tras, przewierty, zaprogramowanie sterowania, pomiary i badania, itp.. | kpl | 1
ŁĄCZNIE INSTALACJA OGRZEWANIA RUROCIĄGÓW
INSTALACJA OGRZEWANIA ZJAZDÓW DO GARAŻU
377 | FK30.10.03 | Wykonanie instalacji ogrzewania wjazdu do garażu zgodnie z dokumentacją; łącznie z wykonaniem przyłączenia do rozdzielnic zasilających i układami sterowania, konaniem niezbędnych prac takich jak ułożenie tras, rozdzielnicami, przewierty, zaprogramowanie sterowania, pomiary i badania, itp.. | kpl | 1
378 | FK 30.10.02 | Tablice rozdzielcze i obudowy - rozdzielnica Tgz.1 z wyposażeniem wg dokumentacji - dostawa, montaż, podłączenie kabli i przewodów, zasilająca ogrzewanie zjazdu | szt | 1
379 | FK 30.10.02 | Tablice rozdzielcze i obudowy - rozdzielnica Tgz.2 z wyposażeniem wg dokumentacji - dostawa, montaż, podłączenie kabli i przewodów, zasilająca ogrzewanie zjazdu | szt | 1
ŁĄCZNIE INSTALACJA OGRZEWANIA ZJAZDÓW GARAŻ
INSTALACJA OGRZEWANIA KLATEK SCHODOWYCH
380 | FK 30.10.03 | Wykonanie instalacji ogrzewania klatki schodowej "A" zgodnie z dokumentacją; łącznie z wykonaniem przyłączenia do rozdzielnic zasilających i układami sterowania, wykonaniem niezbędnych prac takich jak ułożenie tras, przewierty, zaprogramowanie sterowania, pomiary i badania, itp.. | kpl | 1
381 | FK 30.10.02 | Tablice rozdzielcze i obudowy - rozdzielnica Tgk.2 z wyposażeniem wg dokumentacji, podłączenie kabli i przewodów, zasilająca ogrzewanie klatki A | szt | 1
382 | FK 30.10.03 | Wykonanie instalacji ogrzewania klatki schodowej "B" zgodnie z dokumentacją; łącznie z wykonaniem przyłączenia do rozdzielnic zasilających i układami sterowania, wykonaniem niezbędnych prac takich jak ułożenie tras, przewierty, zaprogramowanie sterowania, pomiary i badania, itp.. | kpl | 1
383 | FK 30.10.02 | Tablice rozdzielcze i obudowy - rozdzielnica Tgk.4 z wyposażeniem wg dokumentacji - dostawa, montaż, podłączenie kabli i przewodów, zasilająca ogrzewanie klatki B | szt | 1
384 | FK 30.10.03 | Wykonanie instalacji ogrzewania klatki schodowej "C" zgodnie z dokumentacją; łącznie z wykonaniem przyłączenia do rozdzielnic zasilających i układami sterowania, wykonaniem niezbędnych prac takich jak ułożenie tras, przewierty, zaprogramowanie sterowania, pomiary i badania, itp.. | kpl | 1
385 | FK 30.10.02 | Tablice rozdzielcze i obudowy - rozdzielnica Tgk.3 z wyposażeniem wg dokumentacji - dostawa, montaż, podłączenie kabli i przewodów, zasilająca ogrzewanie klatki C | szt | 1
386 | FK 30.10.03 | Wykonanie instalacji ogrzewania klatki schodowej "D" zgodnie z dokumentacją; łącznie z wykonaniem przyłączenia do rozdzielnic zasilających i układami sterowania, wykonaniem niezbędnych prac takich jak ułożenie tras, przewierty, zaprogramowanie sterowania, pomiary i badania, itp.. | kpl | 1
387 | FK 30.10.02 | Tablice rozdzielcze i obudowy - rozdzielnica Tgk.1 z wyposażeniem wg dokumentacji - dostawa, montaż, podłączenie kabli i przewodów, zasilająca ogrzewanie klatki D | szt | 1
ŁĄCZNIE INSTALACJA OGRZEWANIA KLATEK SCHODOWYCH
ŁĄCZNIE “J. ROBOTY ELEKTRYCZNE"
K. ZEWNĘTRZNE ROBOTY ELEKTRYCZNE
ROZDZIELNICA COMPANY SWITCH RC
388 | FK30.10.06 | Montaż przyścienny rozdzielnic , szaf, pulpitów, tablic przekaźnikowych i nastawczych, rozdzielnica COMPANY SWITCH RC - dostawa, montaż, podłączenie przewodów i kabli oraz wykonanie niezbędnych przewiertów przez ścianę i stropy dla prowadzenia kabli | szt. | 1
389 | FK30.10.06 | Układanie w budynku kabli z mocowaniem na drabinkach, korytach, uchwytach, wciąganych do rur - YKY 1x240 | m | 2000
390 | FK30.10.06 | Układanie w budynku kabli z mocowaniem na drabinkach, korytach, uchwytach, wciąganych do rur - YKYżo 1x240 | m | 500
ŁĄCZNIE ROZDZIELNICA COMPANY SWITCH RC
OŚWIETLENIE PLACU
391 | FK30.10.06 | Układanie rur ochronnych z PCW w wykopie, rura Fi 50/42 | m | 5
392 | FK30.10.06 | Układanie kabli w rowach kablowych - wykopanie i zasypanie wykopu, wykonanie podsypki z piasku oraz przykrycie folią, wykonanie przewiertów do budynku, wywóz nadmiaru urobku - YKY3x6 | m | 70
393 | FK30.10.06 | Układanie w budynku kabli z mocowaniem na drabinkach, korytach, uchwytach, wciąganych do rur - YKY3x6 | m | 330
394 | FK30.10.06 | Montaż i stawianie słupów oświetleniowych, słup h-10m z fundamentem i złączem przyłączeniowym | szt | 7
395 | FK30.10.06 | Montaż oświetlenia zewnętrznego na słupach linii niskiego napięcia, wysięgnik z 3 oprawami iGuzzini wraz z podłączeniem kabli | kpl | 7
396 | FK30.10.06 | Aparaty elektryczne, Wkład do uszczelnienia rury o średnicy 50mm, ciśnienie do 2 barów | szt | 7
397 | FK30.10.06 | Aparaty elektryczne, Wkład do uszczelnienia 1 kabla o średnicy 14mm, ciśnienie do 2 barów, w rurze z otworem przepustowym o średnicy 42mm | szt | 7
398 | FK30.10.06 | Układanie bednarki, w rowach kablowych, przekrój bednarki do 120·mm2 wraz z podłączeniem | m | 20
399 | FK30.10.06 | Instalacja elektryczna - badania, pomiary pomontażowe w tym pomiary ochrony przeciwporażeniowej, uruchomienie/rozruch, | kpl | 1
400 | FK30.10.06 | Pomiar natężenia oświetlenia, na wyznaczonych punktach pomiarowych - p.a. próby iluminacyjne | kpl | 1
ŁĄCZNIE OŚWIETLENIE PLACU
OŚWIETLENIE CIĄGÓW PIESZYCH
401 | FK30.10.06 | Układanie rur ochronnych z PCW w wykopie, rura Fi 50/42 | m | 15
402 | FK30.10.06 | Układanie kabli w budynkach z mocowaniem na na drabinkach, korytach, uchwytach, wciąganych do rur - YKYżo3x2,5 | m | 550
403 | FK30.10.06 | Układanie kabli w budynkach z mocowaniem na drabinkach, korytach, uchwytach, wciąganych do rur - YKYżo5x6 | m | 300
404 | FK30.10.06 | Montaż i stawianie słupów oświetleniowych, kolumna oświetleniowa wraz z podłączeniem kabli wraz z niezbędnymi przewiertami do środka obiektu | szt | 31
405 | FK30.10.06 | Aparaty elektryczne- puszka rozgałęźna - wraz z podłączeniem przewodów i kabli | szt | 8
406 | FK30.10.06 | Aparaty elektryczne, Wkład do uszczelnienia rury o średnicy 50mm, ciśnienie do 2 barów | szt | 31
407 | FK30.10.06 | Aparaty elektryczne, Wkład do uszczelnienia 1 kabla o średnicy 14mm, ciśnienie do 2 barów, w rurze z otworem przepustowym o średnicy 42mm | szt | 31
408 | FK30.10.06 | Układanie bednarki, w rowach kablowych, przekrój bednarki do 120·mm2 wraz z podłączeniem | m | 40
409 | FK30.10.06 | Instalacja elektryczna - badania, pomiary pomontażowe w tym pomiary ochrony przeciwporażeniowej, uruchomienie/rozruch, | kpl | 1
410 | FK30.10.06 | Pomiar natężenia oświetlenia, w wyznaczonych punktach pomiarowych - p.a. próby iluminacyjne | kpl | 1
ŁĄCZNIE OŚWIETLENIE CIĄGÓW PIESZYCH]
OŚWIETLENIE DRÓG WEWNĘTRZNYCH
411 | FK30.10.06 | Układanie rur ochronnych z PCW w wykopie, rura Fi 75/63 | m | 120
412 | FK30.10.06 | Układanie kabli w rurach - wykopanie i zasypanie wykopu, wykonanie podsypki z piasku oraz przykrycie folią, wykonanie przewiertów do budynku, wywóz nadmiaru urobku - YKY5x16 | m | 120
413 | FK30.10.06 | Montaż i stawianie słupów oświetleniowych wraz z podłączeniem kabli, słup h-10m z fundamentem i tabliczką bezpiecznikową | szt | 6
414 | FK30.10.06 | Montaż wysięgników rurowych i przewieszek z lin stalowych, na słupie, wysięgnik dł. 1m | szt | 6
415 | FK30.10.06 | Montaż opraw oświetlenia zewnętrznego, na wysięgniku wraz z podłączeniem kabli - oprawa iGuzzini 5683 MAXIWOODY family 170W | szt | 6
416 | FK30.10.06 | Układanie bednarki, w rowach kablowych, przekrój bednarki do 120·mm2 wraz z podłączeniem | m | 20
417 | FK30.10.06 | Słupy oświetleniowe, demontaż słupa, masa do 300·kg | słup | 6
418 | FK30.10.06 | Instalacja elektryczna - badania, pomiary pomontażowe w tym pomiary ochrony przeciwporażeniowej, uruchomienie/rozruch, | kpl | 1
419 | FK30.10.06 | Pomiar natężenia oświetlenia, na wyznaczonych punktach pomiarowych - p.a. próby iluminacyjne | kpl | 1
ŁĄCZNIE OŚWIETLENIE DRÓG WEWNĘTRZNYCH
PODŚWIETLENIE MURKÓW
420 | FK30.10.06 | Rurociągi z PCW wraz z uchwytami, na ścianach, łączone metodą wciskową, Fi 50/42·mm - dostawa, montaż wykonanie niezbędnych przewiertów | m | 350
421 | FK30.10.06 | Układanie kabli w rurach, pustakach lub kanałach zamkniętych - YKY3x2,5 | m | 350
422 | FK30.10.06 | Układanie kabli w budynkach z mocowaniem na drabinkach, korytach, uchwytach, wciąganych do rur - YKYżo3x2,5 | m | 350
423 | FK30.10.06 | Wykopy ciągłe lub jamiste ze skarpami o szerokości dna do 1.5·m ze złożeniem urobku na odkład, wykopy o głębokości do 1.5·m, kategoria gruntu III /dla opraw w podłożu/ | m3 | 1.5
424 | FK30.10.06 | Nawierzchnie po robotach kablowych (chodniki, wjazdy, place), z płyt betonowych 50x50x10, podsypka piaskowa -p.a. płyty betonowe pod oprawy URAN | m2 | 25
425 | FK30.10.06 | Montaż projektorów oświetleniowych na murkach, fundamentach, elementach ogrodzenia /oprawy w podłożu ze źródłami światła/ | kpl | 52
426 | FK30.10.06 | Układanie bednarki, w rowach kablowych, przekrój bednarki do 120·mm2 wraz z podłączeniem | m | 40
427 | FK30.10.06 | Aparaty elektryczne, Wkład do uszczelnienia rury o średnicy 50mm, ciśnienie do 2 barów | szt | 8
428 | FK30.10.06 | Aparaty elektryczne, Wkład do uszczelnienia 1 kabla o średnicy 14mm, ciśnienie do 2 barów, w rurze z otworem przepustowym o średnicy 42mm | szt | 8
429 | FK30.10.06 | Instalacja elektryczna - badania, pomiary pomontażowe w tym pomiary ochrony przeciwporażeniowej, uruchomienie/rozruch, | kpl | 1
430 | FK30.10.06 | Pomiar natężenia oświetlenia, na wyznaczonych punktach pomiarowych - p.a. próby iluminacyjne | kpl | 1
ŁĄCZNIE PODŚWIETLENIE MURKÓW
ZASILANIE PUNKTÓW KAMEROWYCH PKE, PKF, PKG
431 | FK30.10.06 | Układanie rur ochronnych z PCW w wykopie, rura Fi 50/42 | m | 3
432 | FK30.10.06 | Układanie kabli w rowach kablowych - wykopanie i zasypanie wykopu, wykonanie podsypki z piasku oraz przykrycie folią, wykonanie przewiertów do budynku, wywóz nadmiaru urobku - YKY3x2,5 | m | 200
433 | FK30.10.06 | Układanie kabli w rurach, pustakach lub kanałach zamkniętych - YKYżo3x2,5 | m | 20
434 | FK30.10.06 | Tablice rozdzielcze i obudowy, obudowa wyposażona w 4 gn. wtykowe i listwy zaciskowe - wg projektu - dostawa, montaż, podłączenie kabli i przewodów | szt | 3
435 | FK30.10.06 | Aparaty elektryczne, Wkład do uszczelnienia rury o średnicy 50mm, ciśnienie do 2 barów | szt | 2
436 | FK30.10.06 | Aparaty elektryczne, Wkład do uszczelnienia 1 kabla o średnicy 14mm, ciśnienie do 2 barów, w rurze z otworem przepustowym o średnicy 42mm | szt | 2
437 | FK30.10.06 | Instalacja elektryczna - badania, pomiary pomontażowe w tym pomiary ochrony przeciwporażeniowej, uruchomienie/rozruch, | kpl | 1
ŁĄCZNIE ZASILANIE PUNKTÓW KAMEROWYCH PKE, PKF, PKG
ZASILANIE PUNKTÓW KAMEROWYCH PKAB, PKCD
438 | FK30.10.06 | Układanie rur ochronnych z PCW w wykopie, rura Fi 50/42 | m | 2
439 | FK30.10.06 | Układanie kabli w rowach kablowych - wykopanie i zasypanie wykopu, wykonanie podsypki z piasku oraz przykrycie folią, wykonanie przewiertów do budynku, wywóz nadmiaru urobku - YKYżo3x2,5 | m | 110
440 | FK30.10.06 | Układanie kabli w rurach, pustakach lub kanałach zamkniętych - YKYżo3x2,5 | m | 10
441 | FK30.10.06 | Tablice rozdzielcze i obudowy, obudowa wyposażona w 4 gn. wtykowe i listwy zaciskowe - wg projektu - dostawa, montaż, podłączenie kabli i przewodów | szt | 2
442 | FK30.10.06 | Aparaty elektryczne, Wkład do uszczelnienia rury o średnicy 50mm, ciśnienie do 2 barów | szt | 2
443 | FK30.10.06 | Aparaty elektryczne, Wkład do uszczelnienia 1 kabla o średnicy 14mm, ciśnienie do 2 barów, w rurze z otworem przepustowym o średnicy 42mm | szt | 2
444 | FK30.10.06 | Instalacja elektryczna - badania, pomiary pomontażowe w tym pomiary ochrony przeciwporażeniowej, uruchomienie/rozruch, | kpl | 1
ŁĄCZNIE ZASILENIE PUNKTÓW KAMEROWYCH PKAB, PKCD
COMPANY SWITCH-E CS1 I CS2
445 | FK30.10.06 | Układanie rur ochronnych z PCW w wykopie, rura Fi 50/42 - wykopanie i zasypanie wykopu, wykonanie podsypki z piasku oraz przykrycie folią, wykonanie przewiertów do budynku, wywóz nadmiaru urobku | m | 2
446 | FK30.10.06 | Układanie rur ochronnych z PCW w wykopie, rura do Fi·110/94·mm - wykopanie i zasypanie wykopu, wykonanie podsypki z piasku oraz przykrycie folią, wykonanie przewiertów do budynku, wywóz nadmiaru urobku | m | 6
447 | FK30.10.06 | Układanie rur ochronnych z PCW w wykopie, rura do Fi·160/135·mm - wykopanie i zasypanie wykopu, wykonanie podsypki z piasku oraz przykrycie folią, wykonanie przewiertów do budynku, wywóz nadmiaru urobku | m | 2
448 | FK30.10.06 | Układanie kabli w budynkach z mocowaniem na drabinkach, korytach, uchwytach, wciąganych do rur - YKY1x95 | m | 200
449 | FK30.10.06 | Układanie kabli w budynkach z mocowaniem na drabinkach, korytach, uchwytach, wciąganych do rur - YKY1x150 | m | 800
450 | FK30.10.06 | Układanie kabli w budynkach z mocowaniem na drabinkach, korytach, uchwytach, wciąganych do rur - YKY3x2,5 | m | 200
451 | FK30.10.06 | Tablice rozdzielcze i obudowy, obudowa wysuwana wyposażona w przyłącze energetyczne i sygnałowe wg projektu - dostawa, montaż, podłączenie kabli i przewodów | szt | 2
452 | FK30.10.06 | Aparaty elektryczne, Wkład do uszczelnienia rury DVK160, ciśnienie do 2 barów | szt | 1
453 | FK30.10.06 | Aparaty elektryczne, Wkład do uszczelnienia rury DVK110, ciśnienie do 2 barów | szt | 3
454 | FK30.10.06 | Aparaty elektryczne, Wkład do uszczelnienia rury DVK50, ciśnienie do 2 barów | szt | 1
455 | FK30.10.06 | Aparaty elektryczne, Wkład do uszczelnienia 5 kabli | szt | 1
456 | FK30.10.06 | Aparaty elektryczne, Wkład do uszczelnienia 1 kabla | szt | 3
457 | FK30.10.06 | Aparaty elektryczne, Wkład do uszczelnienia 1 kabla o średnicy 12mm | szt | 1
458 | FK30.10.06 | Instalacja elektryczna - badania, pomiary pomontażowe w tym pomiary ochrony przeciwporażeniowej, uruchomienie/rozruch, | kpl | 1
ŁĄCZNIE COMPANY SWITCH-E CS1 I CS2
COMPANY SWITCH-E CS3
459 | FK30.10.06 | Układanie kabli w budynkach z mocowaniem na drabinkach, korytach, uchwytach, wciąganych do rur- YKY1x95 | m | 150
460 | FK30.10.06 | Układanie kabli w budynkach na drabinkach, korytach, uchwytach, wciąganych do rur z mocowaniem - YKY1x150 | m | 600
461 | FK30.10.06 | Montaż przyścienny rozdzielnic, szaf, pulpitów, tablic przekaźnikowych i nastawczych, obudowa stojąca wyposażona w przyłącze energetyczne i sygnałowe wg projektu - wg projektu - dostawa, montaż, podłączenie kabli i przewodów oraz wykonanie niezbędnych przewiertów przez ściany i stopy obiektu | szt | 1
462 | FK30.10.06 | Instalacja elektryczna - badania, pomiary pomontażowe w tym pomiary ochrony przeciwporażeniowej, uruchomienie/rozruch, | kpl | 1
ŁĄCZNIE COMPANY SWITCH-E CS3
ZASILANIE SŁUPKÓW RUCHOMYCH S1-S6
463 | FK30.10.06 | Układanie rur ochronnych z PCW w wykopie, rura Fi 50/42 | m | 100
464 | FK30.10.06 | Układanie kabli w rowach kablowych - wykopanie i zasypanie wykopu, wykonanie podsypki z piasku oraz przykrycie folią, wykonanie przewiertów do budynku, wywóz nadmiaru urobku- YKY3x2,5 | m | 100
465 | FK30.10.06 | Układanie kabli w budynkach z mocowaniem na drabinkach, korytach, uchwytach, wciąganych do rur - YKY3x2,5 | m | 200
466 | FK30.10.06 | Aparaty elektryczne, Wkład do uszczelnienia rury DVK50, ciśnienie do 2 barów | szt | 2
467 | FK30.10.06 | Aparaty elektryczne, Wkład do uszczelnienia 1 kabla o średnicy 12mm | szt | 2
468 | FK30.10.06 | Instalacja elektryczna - badania, pomiary pomontażowe w tym pomiary ochrony przeciwporażeniowej, uruchomienie/rozruch, | kpl | 1
ŁĄCZNIE ZASILANIE SŁUPKÓW RUCHOMYCH S1-S6
ŁĄCZNIE "K. ZEWNĘTRZNE ROBOTY ELEKTRYCZNE"
L. AUTOMATYKA - SYGNALIZATORY LPG
SYGNALIZATORY LPG
469 | FK 30.20.00 | Układ do pomiarów parametrów chemicznych, wilgotności lub stężenia gazu -WG-15EN detektor LPG - montaż i podłączenie przewodów | ukł. | 115
470 | FK30.20.00 | Układ do pomiarów parametrów chemicznych, wilgotności lub stężenia gazu -WG-15EN detektor CO - montaż i podłączenie przewodów | ukł. | 115
471 | FK 30.20.00 | Tablica sygnalizacyjna ostrzegawcza - montaż i podłączenie przewodów | szt. | 48
472 | FK 30.20.00 | Montaż puszek 75x75 z tworzywa sztucznego, podłączenie przewodów, przekrój przewodów do 2,5mm2 - mocowanych bezśrubowo -A11 | szt. | 115
473 | FK 30.20.00 | Układanie kabli / przewodów z mocowaniem na drabinkach, korytach, uchwytach, wciąganych do rur - LiYCY 4x0,75 | m | 600
474 | FK 30.20.00 | Układanie kabli / przewodów z mocowaniem na drabinkach, korytach, uchwytach, wciąganych do rur - OMY 2x0,75 | m | 115
475 | FK30.20.00 | Monitoring i sterowanie instalacji CO i LPG w garażu - wykonanie systemu (urządzenia, okablowanie), uruchomienie łącznie z wizualizacją, badania i pomiary (w tym ochrony przeciwporażeniowej) | kpl. | 1
476 | FK30.20.00 | Monitoring i sterowanie oświetleniem garaży - wykonanie systemu (urządzenia, okablowanie), uruchomienie łącznie z wizualizacją, badania i pomiary (w tym ochrony przeciwporażeniowej) | kpl. | 1
477 | FK30.20.00 | Monitoring i sterowanie ogrzewaniem zjazdów do garaży - wykonanie systemu (urządzenia, okablowanie), uruchomienie łącznie z wizualizacją, badania i pomiary (w tym ochrony przeciwporażeniowej) | kpl. | 1
478 | FK 30.20.00 | Oprogramowanie routera z komunikacją BacNet | kpl. | 1
479 | FK 30.20.00 | Tabliczki informacyjne - dostawa, montaż, podłączenie przewodów | szt. | 115
480 | FK 30.20.00 | Montaż osłon na sygnalizatory LPG i CO z wykonaniem osłony | m2 | 115
481 | FK30.20.00 | Uruchomienie stacji komputerowej w garażu wraz z wyposażeniem i okablowaniem stacji, zintegrowanie ze stacją budynkową - dostawa, montaż, uruchomienie łącznie z wizualizacją, badania i pomiary pomontażowe (w tym ochrony przeciwporażeniowej) | kpl. | 1
ŁĄCZNIE SYGNALIZATORY LPG
ZABEZPIECZENIA PRZECIWPOŻAROWE
482 | FK 30.10.04 | Wykonanie zabezpieczeń pożarowych na przejściach kablowych pomiędzy strefami i wydzieleniami pożarowymi dla instalacji automatyki | ryczałt | 1
ŁĄCZNIE ZABEZPIECZENIA PRZECIWPOŻAROWE
ŁĄCZNIE "L. AUTOMATYKA - SYGNALIZATORY LPG"
M. INSTALACJE TELETECHNICZNE
SYGNALIZACJA POŻARU
483 | FK 30.10.07 | Wykonanie tras kablowych wraz z niezbędnymi przewiertami - montaż rur winidurowych n/t wraz z uchwytami, rura do Ø 20 mm - RL18, szara | m | 2400
484 | FK 30.10.07 | Wykonanie tras kablowych wraz z niezbędnymi przewiertami - montaż rur winidurowych n/t wraz z uchwytami - rura RVS22 mm, szara | m | 50
485 | FK 30.10.07 | Wykonanie tras kablowych wraz z niezbędnymi przewiertami - montaż rur winidurowych n/t wraz z uchwytami - rura RL22 mm, szara | m | 800
486 | FK 30.10.07 | Rury winidurowe karbowane (giętkie) układane p/t wraz z wykonaniem bruzd, rura RVKL18 mm | m | 600
487 | FK 30.10.07 | Rury winidurowe karbowane (giętkie) układane p/t wraz z wykonaniem bruzd, rura RVKL22 mm | m | 600
488 | FK 30.10.07 | Układanie kabli / przewodów z mocowaniem na drabinkach, korytach, uchwytach, wciąganych do rur - YnTKSYekw 1x2x0,8 mm2 | m | 12000
489 | FK 30.10.07 | Układanie kabli / przewodów z mocowaniem na drabinkach, korytach, uchwytach, wciąganych do rur - HDGs 4x1,5 mm2 FE180/EI90 EI 90 | m | 2400
490 | FK 30.10.07 | Układanie kabli / przewodów z mocowaniem na drabinkach, korytach, uchwytach, wciąganych do rur - NHXH 3x1,5 mm2 EF180/ EI 90 | m | 400
491 | FK 30.10.07 | Układanie kabli / przewodów z mocowaniem na drabinkach, korytach, uchwytach, wciąganych do rur - HTKSHekw 1x2x1 mm2 FE180/ EI 90 | m | 900
492 | FK 30.10.07 | Układanie kabli / przewodów z mocowaniem na drabinkach, korytach, uchwytach, wciąganych do rur - YKYżo 3x1.5 mm2 | m | 40
493 | FK 30.10.07 | Zainstalowanie redundantnej centrali z drzwiami pełnymi wraz z podłączeniem przewodów + zasilacz (7A) | szt | 1
494 | FK 30.10.07 | Zainstalowanie redundantnego wewnętrznego pola obsługi wraz z podłączeniem | szt | 1
495 | FK 30.10.07 | Zainstalowanie redundantnej karty linii pętlowych x-line do 500 elementów | szt | 5
496 | FK 30.10.07 | Zainstalowanie redundantnej karty sterującej -8 wyjść nadzorowanych | szt. | 1
497 | FK 30.10.07 | Zainstalowanie redundantnej karty sieciowej IP | szt. | 1
498 | FK 30.10.07 | Zainstalowanie adaptera komunikacyjnego RJ 45 | szt | 2
499 | FK 30.10.07 | Zainstalowanie karty przekaźnikowej | szt | 1
500 | FK 30.10.07 | Zainstalowanie wtyczki z wyjściami kątowymi | szt | 1
501 | FK 30.10.07 | Zainstalowanie redundantnej karty ster. (2we,2wy,1,5A)z interfejsem MMI- Bus | szt | 1
502 | FK 30.10.07 | Zainstalowanie karty pamięci 512 MB | szt | 1
503 | FK 30.10.07 | Zainstalowanie maskownicy wolnych slotów | szt | 5
504 | FK 30.10.07 | Zainstalowanie akumulatorów 12 V 44 Ah wraz z podłączeniem | szt | 2
505 | FK 30.10.07 | Zainstalowanie gniazd standardowych czujek USB z izolatorem zwarć, montowanych za pomocą kołków rozporowych w betonie ,gniazda z uszczelnieniem kroploszczelnym, podłączenie przewodów | szt | 387
506 | FK 30.10.07 | Zainstalowanie interaktywnych czujek wielokryteryjnych (TF1-TF8), kolor czujek dopasowany do koloru sufitu zgodnie z aranżacją wnętrz | szt. | 387
507 | FK30.10.07 | Zainstalowanie czujek dymu z gniazdem w osłonie przeciwwietrznej, podłączenie przewodów | szt. | 36
508 | FK 30.10.07 | Zainstalowanie przycisków pożarowych n/t IP24 MCP524X-1R-PL, podłączenie przewodów | szt. | 37
509 | FK 30.10.07 | Zainstalowanie modułów wejścia /wyjścia BX-OI3 ,2we +optozłącze,1 wy(60W)z funkcją failsafe wraz z obudową modułu IP66, podłączenie przewodów | szt. | 273
510 | FK 30.10.07 | Montaż nypli wielostopniowych M20 | szt. | 430
511 | FK 30.10.07 | Zainstalowanie wskaźników zadziałania BX-UPI ,elektronika wraz z obudową, podłączenie przewodów | szt. | 4
512 | FK 30.10.07 | Zainstalowanie sygnalizatorów akustycznych SA-K5, podłączenie przewodów | szt. | 3
513 | FK 30.10.07 | Zainstalowanie sygnalizatorów optyczno-akustycznych zewnętrznych, podłączenie przewodów | szt. | 1
514 | FK 30.10.07 | Zainstalowanie puszek PIP -1A 108x 30, podłączenie przewodów | szt. | 1
515 | FK 30.10.07 | Tablica synoptyczna, synoptyka działania na komputerze SMS - wizualizacja - dostawa urządzeń i wyposażenia, montaż / połączenie, uruchomienie | kpl. | 1
516 | FK 30.10.07 | Wykonanie podłączenie, oprogramowanie, uruchomienie, system odwzorowania położenia klap pożarowych oraz modułów sterowniczych, synoptyka działania na komputerze SMS | kpl. | 1
517 | FK 30.10.07 | Zainstalowanie zasilaczy buforowych 24 V certyfikowanych, podłączenie przewodów | szt. | 30
518 | FK 30.10.07 | Aparaty elektryczne ,puszka E 90, podłączenie przewodów | szt. | 8
519 | FK 30.10.07 | Dostawa (urządzenia, okablowanie), montaż wraz z podłączeniem i uruchomienie komunikacji z DSO bezpośrednio z centrali pożarowej poprzez wy. przekaźnikowe i wejście nadzorowane (monitoring usterki). | kpl | 1
520 | FK 30.10.07 | Centralka SAP - sprawdzenie linii dozorowych, oprogramowanie, uruchomienie, sprawdzenie połączenia z PSP i szkolenie personelu, badania i pomiary pomontażowe (w tym ochrony przeciwporażeniowej) | kpl | 1
ŁĄCZNIE SYGNALIZACJA POŻARU
INSTALACJA DŹWIĘKOWEGO SYSTEMU OSTRZEGAWCZEGO
521 | FK 30.10.07 | Układanie kabli / przewodów z mocowaniem na drabinkach, korytach, uchwytach (montaż uchwytów, trasa E90) - HDGs ekw 2x1,5 mm2 FLAME X 950 | m | 600
522 | FK 30.10.07 | Układanie kabli / przewodów z mocowaniem na drabinkach, korytach, uchwytach (montaż uchwytów, trasa E90) - HDGs ekw 2x2,5 mm2 FLAME X 950 (2 linie A i B w celu uzyskania redundancji) | m | 7800
523 | FK 30.10.07 | Układanie kabli / przewodów z mocowaniem na drabinkach, korytach, uchwytach (montaż uchwytów, trasa E90) - HDGs ekw 24x1,5 mm2 FLAME X 950 | m | 150
524 | FK 30.10.07 | Układanie kabli wielożyłowych w rurach, pustakach lub kanałach zamkniętych, -światłowód pożarowy | m | 150
525 | FK 30.10.07 | Montaż i podłączenie modułów wej. Wzmacniaczy | szt. | 14
526 | FK 30.10.07 | Instalowanie szafy RACK 19" | kpl | 1
527 | FK 30.10.07 | Instalowanie wolnostojących konsolet mikserskich, podłoże betonowe, -pulpit mikrofonowy z mikrofonem strażaka wyposażony w dodatkowe moduły rozszerzeń, podłączenie przewodów | szt | 2
528 | FK 30.10.07 | Instalowanie panelowych wzmacniaczy mocy 60W, 120W, 240W, 420W wraz z podłączeniem | kpl. | 10
529 | FK 30.10.07 | Montaż wzmacniaczy strefowych i kontrolerów wraz z podłączeniem | kpl. | 1
530 | FK 30.10.07 | Jednostka zarządzająca systemem zasilania | szt | 2
531 | FK 30.10.07 | Montaż bloku zasilania DSO wraz z podłączeniem | kpl | 1
532 | FK 30.10.07 | Montaż modułu kontroli linii głośnikowych wraz z podłączeniem | szt. | 12
533 | FK 30.10.07 | Montaż modułu kontroli linii głośnikowych adresowanych wraz podłączeniem | szt. | 20
534 | FK 30.10.07 | Montaż jednostki centralnej (manager systemu) z archiwizacją do 2 tys. zdarzeń systemowych | kpl. | 1
535 | FK 30.10.07 | Korekta lokalizacji głośników DSO z uwagi na wyniki pomiarów akustycznych | zespół | 30
536 | FK 30.10.07 | Interfejs między SAP a DSO | szt. | 1
537 | FK 30.10.07 | Montaż tonowego modułu kontroli linii głośnikowych | szt. | 12
538 | FK 30.10.07 | Montaż głośnika projektora aluminiowego pożarowego 20W ,100V | kpl. | 33
539 | FK 30.10.07 | Montaż głośników wnętrzowych na ścianach wraz z podłączeniem, 10 W głośnik tubowy pożarowy | szt. | 527
540 | FK 30.10.07 | Montaż zasilaczy wraz z podłączeniem | szt. | 5
541 | FK 30.10.07 | Montaż kart equalizera ,tonowy moduł kontroli | kpl | 8
542 | FK 30.10.07 | Montaż urządzenia sterującego Rh 552 | szt. | 1
543 | FK 30.10.07 | Płyta zapowiedzi głosowych + karta pamięci | szt | 2
544 | FK 30.10.07 | Pomiary ciśnienia akustycznego SPL oraz pomiary współczynnika zrozumiałości mowy STI systemu DSO | kpl. | 1
545 | FK 30.10.07 | Oprogramowanie oraz uruchomienie (systemu DSO) rozgłaszania komunikatów ewakuacyjnych, ostrzegawczych, odwoławczych, technicznych, technicznych odwoławczych w bezpośrednio zagrożonej strefie, szkolenie personelu, badania i pomiary pomontażowe (w tym ochrony przeciwporażeniowej) | kpl. | 1
546 | FK 30.10.07 | Sprawdzenie niezawodności działania pulpitu mikofonowego | kpl. | 1
ŁĄCZNIE INSTALACJA DŹWIĘKOWEGO SYSTEMU OSTRZEGAWCZEGO
INSTALACJA TELEWIZJI DOZOROWEJ
547 | FK 30.10.07 | Wykonanie tras kablowych wraz z niezbędnymi przewiertami - rury winidurowe RL 22 mm, szare - dostawa i montaż n.t., na betonie, na uchwytach | m | 2000
548 | FK 30.10.07 | Wykonanie tras kablowych wraz z niezbędnymi przewiertami - rury winidurowe RVS 22 mm, szare dostawa i montaż n.t., na betonie, na uchwytach | m | 400
549 | FK 30.10.07 | Układanie kabli / przewodów z mocowaniem na drabinkach, korytach, uchwytach, wciągane do rur - YKYżo 3x1.5 mm2 | m | 450
550 | FK 30.10.07 | Instalowanie rejestratora min.0.5 TB , ,dysk twardy do rejestratorów 250 GB | kpl. | 2
551 | FK 30.10.07 | Zainstalowanie dodatkowych urządzeń na podłożu z podłączeniem - dysk twardy i karta sieciowa | kpl. | 20
552 | FK 30.10.07 | Instalowanie pojedynczych urządzeń sterujących na stojaku, monitor 42'' | kpl. | 2
553 | FK 30.10.07 | Licencja dla jednej kamery | kpl | 48
554 | FK 30.10.07 | Instalowanie kamer zewnętrznych jednokierunkowych na konstrukcjach wsporczych, na ścianie betonowej, podłączenie przewodów | szt. | 3
555 | FK 30.10.07 | Osprzęt modułowy, wyłącznik nadprądowy 1-biegunowy w rozdzielnicach - dostawa, montaż, podłączenie | szt. | 12
556 | FK 30.10.07 | Sprawdzenie i uruchomienie linii dozorowych o 30 punktach | szt. | 30
557 | FK 30.10.07 | Urządzenia instalacji TV dozorowej - uruchomienie i podłączenie | kpl | 1
558 | FK30.10.07 | Montaż kamer kopułkowych wraz z podłączeniem | kpl. | 45
559 | FK 30.10.07 | Montaż UPS-a 1600VA wraz z podłączeniem | szt. | 2
560 |  | Kabel cat.6 F/UTP 4x2x0.5 , 350 MHz LSOH | m | 3600
561 | FK 30.10.07 | Montaż kamer nad parkingiem na słupach oświetleniowych oraz przy szlabanach zgodnie z projektem | kpl. | 1
562 | FK 30.10.07 | Montaż serwera DIVA , oprogramowanie ,integracja | kpl. | 2
563 | FK.30.10.07 | Tablica rozdzielcza zasilająca wnękowa 24 -modułowa ,wyposażona w drzwiczki transparentne zamykane na kluczyk, wyposażone w osłonę izolacyjną ,wsporniki TH -35 ,szyny PE | kpl. | 2
ŁĄCZNIE INSTALACJA TELEWIZJI DOZOROWEJ
KORYTKA INSTALACJI TELETECHNICZNYCH
564 | FK 30.10.07 | Wykonanie tras kablowych wraz z niezbędnymi przewiertami - rurociągi z PCW Fi 75 mm wraz z uchwytami - dostawa montaż | m | 15
565 | FK 30.10.07 | Wykonanie tras kablowych wraz z niezbędnymi przewiertami - korytka U575 (proste, narożne, rozgałęźne, redukcyjne), wraz z konstrukcjami wsporczymi, o szerokości 100mm K9 E 90 - dostawa i montaż | m | 900
566 | FK 30.10.07 | Wykonanie tras kablowych wraz z niezbędnymi przewiertami - korytka U575 (proste, narożne, rozgałęźne, redukcyjne), wraz z konstrukcjami wsporczymi, szerokości 100mm KK 50 H40 - dostawa i montaż | m | 225
567 | FK 30.10.07 | Wykonanie tras kablowych wraz z niezbędnymi przewiertami - korytka U575 (proste, narożne, rozgałęźne, redukcyjne), wraz z konstrukcjami wsporczymi, szerokości 100mm KK 50 H50 - dostawa i montaż | m | 465
568 | FK 30.10.07 | Wykonanie tras kablowych wraz z niezbędnymi przewiertami - korytka U575 (proste, narożne, rozgałęźne, redukcyjne) wraz z konstrukcjami wsporczymi, szerokości 100mm KK100 H50 - dostawa i montaż | m | 785
569 | FK 30.10.07 | Wykonanie tras kablowych wraz z niezbędnymi przewiertami - korytka U575 (proste, narożne, rozgałęźne, redukcyjne) wraz z konstrukcjami wsporczymi, szerokości 200mm KK 200H50 - dostawa i montaż | m | 15
570 | FK 30.10.07 | Wykonanie tras kablowych wraz z niezbędnymi przewiertami - korytka U575 (proste, narożne, rozgałęźne, redukcyjne) wraz z konstrukcjami wsporczymi, szerokości 200mm K250 deklowane - dostawa i montaż | m | 5
ŁĄCZNIE KORYTKA INSTALACJI TELETECHNICZNYCH
SYSTEM SMS
571 | FK.30.10.07 | Rury winidurowe karbowane (giętkie) układane p/t w bruzdach, bez zaprawiania bruzd, podłoże betonowe, rura RVKL18·mm | m | 500
572 | FK30.10.07 | Wykonanie tras kablowych wraz z niezbędnymi przewiertami - rury winidurowe do Ø 18 mm, szare - dostawa i montaż n/t wraz uchwytami | m | 100
573 | FK.30.10.07 | Wykonanie tras kablowych wraz z niezbędnymi przewiertami - rury winidurowe karbowane (giętkie) układane p/t w bruzdach, bez zaprawiania bruzd, podłoże betonowe, rura FXP20 | m | 200
574 | FK30.10.07 | Wykonanie tras kablowych wraz z niezbędnymi przewiertami - rury winidurowe do Ø 20 mm, szare - dostawa i montaż n/t wraz uchwytami | m | 100
575 | FK.30.10.07 | Wykonanie tras kablowych wraz z niezbędnymi przewiertami - rury winidurowe karbowane (giętkie) układane p/t w bruzdach, bez zaprawiania bruzd, podłoże betonowe, rura RVKL22·mm | m | 50
576 | FK30.10.07 | Wykonanie tras kablowych wraz z niezbędnymi przewiertami - rury winidurowe do Ø 22mm, szare - dostawa i montaż n/t wraz uchwytami | m | 50
577 | FK.30.10.07 | Układanie kabli / przewodów z mocowaniem na drabinkach, korytach, uchwytach, wciąganych do rur - YTKSYekw3x2x0,5 | m | 1690
578 | FK.30.10.07 | Układanie kabli / przewodów z mocowaniem na drabinkach, korytach, uchwytach, wciąganych do rur - F/UTP cat.6 LSOH | m | 515
579 | FK.30.10.07 | Układanie kabli / przewodów z mocowaniem na drabinkach, korytach, uchwytach, wciąganych do rur - OMY2x1,5 | m | 20
580 | FK.30.10.07 | Instalowanie pojedynczych urządzeń sterujących na stojaku, stanowisko nadzoru, konfiguracja wraz z podłączeniem | kpl | 1
581 | FK.30.10.07 | Szkolenie personelu | kpl. | 1
582 | FK.30.10.07 | Uruchomienie ,oprogramowanie ,zintegrowanie z systemem SMS w budynku | kpl | 1
ŁĄCZNIE SYSTEM SMS
INSTALACJA OKABLOWANIA STRUKTURALNEGO
583 | FK.30.10.07 | Szafa 42 U 8/8 RAL 9005 ,cokół 8x8 wys.120 mm , panel wentyl, z termostatem , | kpl. | 2
584 | FK 30.10.07 | Listwa 19 " zasilająca 9-port bez wyłącznika | szt. | 2
585 | FK 30.10.07 | Uchwyt kablowy 88x88 mm 5 szt | op | 4
586 | FK 30.10.07 | Półka stała 19 " ,1 U reg. głęboka | szt. | 2
587 | FK 30.10.07 | Panel MMC 1 U 12 x LC dx OM3 wyp. | szt. | 2
588 | FK 30.10.07 | Panel cat.3 19 " /1U 50 xRJ 45 PCB | szt. | 2
589 | FK 30.10.07 | Panel MMC 48x RJ45 MK 2 U bez mod. | szt. | 2
590 | FK 30.10.07 | Moduł MMC 1 x RJ 45 MK cat.6 10 G STP | szt. | 81
591 | FK 30.10.07 | Panel porządkujący 19 "/1U | szt. | 6
592 | FK 30.10.07 | Uruchomienie ,pomiary dynamiczne oraz światłowodowe | kpl. | 1
593 | FK 30.10.07 | Zaślepka 22,5 x 45 mm | szt. | 77
594 | FK.30.10.07 | Adapter MMC 22,5 x 45 mm 1 x RJ 45 | szt. | 81
ŁĄCZNIE INSTALACJA OKABLOWANIA STRUKTURALNEGO
SYSTEM TELETECHNICZNY - PRODUCTS
595 | FK.30.10.07 | Wmontowanie osprzętu na stojaku-Catalyst 3750X 48 Port PoE IP Base wraz z podłączeniem | kpl | 2
596 | FK.30.10.07 | Wmontowanie osprzętu na stojaku-Catalyst 3K-X 715W AC Power Supply wraz z podłączeniem | kpl | 2
597 | FK.30.10.07 | Wmontowanie osprzętu na stojaku-AC Power Cord for Catalyst 3K-X (Europe) wraz z podłączeniem | kpl | 4
598 | FK.30.10.07 | Wmontowanie osprzętu na stojaku-Cisco StackWise 50CM Stacking Cable wraz z podłączeniem | kpl | 2
599 | FK.30.10.07 | Wmontowanie osprzętu na stojaku-Catalyst 3K-X 10G Network Module option PID wraz z podłączeniem | kpl | 2
600 | FK.30.10.07 | Wmontowanie osprzętu na stojaku-CAT 3750X IOS UNIVERSAL WITH WEB BASE DEV MGR wraz z podłączeniem | kpl | 2
601 | FK.30.10.07 | Wmontowanie osprzętu na stojaku-Catalyst 3K-X 715W AC Power Supply wraz z podłączeniem | kpl | 2
602 | FK.30.10.07 | Wmontowanie osprzętu na stojaku-Catalyst 3750X Stack Power Cable 30 CM wraz z podłączeniem | kpl | 2
603 | FK.30.10.07 | Wmontowanie osprzętu na stojaku-Catalyst 3K-X 10G-T Network Module wraz z podłączeniem | kpl | 4
604 | FK.30.10.07 | Wmontowanie osprzętu na stojaku-Catalyst 3750X 48 Port Full PoE LAN Base wraz z podłączeniem wraz z podłączeniem | kpl | 2
605 | FK.30.10.07 | Wmontowanie osprzętu na stojaku-Catalyst 3K-X 1100W AC Power Supply wraz z podłączeniem | kpl | 2
606 | FK.30.10.07 | Wmontowanie osprzętu na stojaku-Catalyst 3K-X 1100W AC Secondary Power Supply wraz z podłączeniem | kpl | 2
607 | FK.30.10.07 | Wmontowanie osprzętu na stojaku-AC Power Cord for Catalyst 3K-X (Europe) wraz z podłączeniem | kpl | 4
608 | FK.30.10.07 | Wmontowanie osprzętu na stojaku-Cisco StackWise 50CM Stacking Cable wraz z podłączeniem | kpl | 2
609 | FK.30.10.07 | Wmontowanie osprzętu na stojaku-Catalyst 3K-X 1G Network Module option PID wraz z podłączeniem | kpl | 2
610 | FK.30.10.07 | Wmontowanie osprzętu na stojaku-CAT 3750X IOS UNIVERSAL WITH WEB BASE DEV MGR wraz z podłączeniem | kpl | 2
611 | FK.30.10.07 | Wmontowanie osprzętu na stojaku-1000BASE-SX SFP transceiver module MMF 850nm DOM wraz z podłączeniem | kpl | 4
612 | FK.30.10.07 | Wmontowanie osprzętu na stojaku-Primary SKU for CT5508 upgrade licenses (Delivery via Email) wraz z podłączeniem | kpl | 1
613 | FK.30.10.07 | Wmontowanie osprzętu na stojaku-50 AP Adder License for the 5508 Controller (eDelivery) wraz z podłączeniem | kpl | 1
614 | FK.30.10.07 | Wmontowanie osprzętu na stojaku-25 AP Adder License for the 5508 Controller (eDelivery) wraz z podłączeniem | kpl | 1
615 | FK.30.10.07 | Wmontowanie osprzętu na stojaku-802.11n CAP w/CleanAir; 3x4:3SS; Mod; Ext Ant; E Reg Domain wraz z podłączeniem | kpl | 55
616 | FK.30.10.07 | Wmontowanie osprzętu na stojaku-Cisco 2600 Series IOS WIRELESS LAN RECOVERY wraz z podłączeniem | kpl | 55
617 | FK.30.10.07 | Wmontowanie osprzętu na stojaku-802.11n AP Low Profile Mounting Bracket (Default) wraz z podłączeniem | kpl | 55
618 | FK.30.10.07 | Wmontowanie osprzętu na stojaku-Ceiling Grid Clip for Aironet APs - Recessed Mount (Default) wraz z podłączeniem | kpl | 55
619 | FK.30.10.07 | Wmontowanie osprzętu na stojaku-2.4 GHz 2 dBi/5 GHz 4 dBi Dipole Ant. White RP-TNC wraz z podłączeniem | kpl | 220
620 | FK.30.10.07 | Wmontowanie osprzętu na stojaku-Cisco UC Phone 6901 Charcoal Standard Handset wraz z podłączeniem | kpl | 13
ŁĄCZNIE SYSTEM TELETECHNICZNY - Products
SYSTEM TELETECHNICZNY - SERVICES
621 | FK.30.10.07 | Wmontowanie osprzętu na stojaku-SMARTNET 8X5XNBD Catalyst 3750X 48 Port PoE IP Base wraz z podłączeniem | kpl | 2
622 | FK.30.10.07 | Wmontowanie osprzętu na stojaku-SMARTNET 8X5XNBD Catalyst 3750X 48 Port Full PoE LAN Base wraz z podłączeniem | kpl | 2
623 | FK.30.10.07 | Wmontowanie osprzętu na stojaku-SMARTNET 8X5XNBD Primary SKU wraz z podłączeniem | kpl | 1
624 | FK.30.10.07 | Wmontowanie osprzętu na stojaku-SMARTNET 8X5XNBD 50 AP Adder License for the 5508 wraz z podłączeniem | kpl | 1
625 | FK.30.10.07 | Wmontowanie osprzętu na stojaku-SMARTNET 8X5XNBD 25 AP Adder License for the 5508 wraz z podłączeniem | kpl | 1
626 | FK.30.10.07 | Wmontowanie osprzętu na stojaku-SMARTNET 8X5XNBD 802.11n CAP w/CleanA wraz z podłączeniem | kpl | 55
627 | FK.30.10.07 | Wmontowanie osprzętu na stojaku-SMARTNET 8X5XNBD Cisco Unified IP Phone 6901 CharcoalST wraz z podłączeniem | kpl | 13
ŁĄCZNIE SYSTEM TELETECHNICZNY - SERVICES
SYSTEM ANTYWŁAMANIOWY SSW i N
628 | FK 30.10.07 | Montaż centrali antywłamaniowej w trybie MASTER wraz z podłączeniem | kpl | 1
629 | FK 30.10.07 | Zainstalowanie dodatkowych programowanych zespołów kontroler -ekspander - wraz z podłączeniem | szt. | 5
630 | FK 30.10.07 | Czujka PIR +AM zasięg 18/15/25m ,zdalne blokowanie LED, pamięć alarmu, antymasking,+wyjście antymaskingu, autoequalizer ,filtr przeciwzakłóceniowy, blokada LED -zworka ,licznik impulsów ,opcja testu wstępnego, automatyczana kompensacja temperatury ,autodiagnostyka + wyjście usterka ,test otoczenia. | kpl. | 26
631 | FK 30.10.07 | Moduł klawiatury wraz z podłączeniem | szt. | 1
632 | FK 30.10.07 | Oprogramowanie linii dozorowych | kpl. | 1
633 | FK 30.10.07 | Montaż czujek kontaktronowych wraz z podłączeniem | szt. | 4
634 | FK 30.10.07 | Uruchomienie systemu antywłamaniowego SSWiN, wykonanie badań i pomiarów (w tym ochrony przeciwporażeniowej) | kpl | 1
ŁĄCZNIE SYSTEM ANTYWŁAMANIOWY SSW i N
SYSTEM TELEFONII IP
635 | FK 30.10.07 | Wykonanie okablowania, montaż gniazd, pomiary, zgodnie z dokumentacją | kpl. | 1
636 | FK 30.10.07 | Zintegrowanie z systemem telefonii IP z systemem w budynku, zgodnie z dokumentacją | kpl. | 1
637 | FK 30.10.07 | Uruchomienie, szkolenie personelu | kpl. | 1
ŁĄCZNIE SYSTEM TELEFONII IP
SYSTEM KONTROLI DOSTĘPU KD
638 | FK 30.10.07 | Okablowanie systemu, zgodnie z dokumentacją | kpl. | 1
639 | FK 30.10.07 | Montaż urządzeń, kontrolerów, klawiatur, zgodnie z dokumentacją | kpl. | 1
640 | FK.30.10.07 | Oprogramowanie systemu oraz zintegrowanie z systemem budynkowym oraz SMS, zgodnie z dokumentacją | kpl. | 1
641 | FK 30.10.07 | Uruchomienie, pomiary, testy ,szkolenie personelu | kpl. | 1
ŁĄCZNIE SYSTEM KD
ZABEZPIECZENIA PRZECIWPOŻAROWE
642 | FK 30.10.04 | Wykonanie zabezpieczeń pożarowych na przejściach kablowych pomiędzy strefami i wydzieleniami pożarowymi | ryczałt | 1
ŁĄCZNIE ZABEZPIECZENIA PRZECIWPOŻAROWE
ŁĄCZNIE "M. INSTALACJE TELETECHNICZNE"
ŁĄCZNIE PARKING PODZIEMNY i ZAGOSPODAROWANIE PLACU