## Przedmiar Robot
PRZEDMIAR ROBÓT
|  | BUDYNEK NARODOWEGO FORUM MUZYKI |  |  |  | Załącznik do OPZ Rozdział 8. pkt 3
L. p. | Nr ST lub inna podstawa | Wyszczególnienie Elementów Rozliczeniowych | Jednostka miary | Ilość | Stawka lub cena jednostkowa bez VAT | Wartość (bez VAT)
1 | 2 | 3 | 4 | 5 | 6 | 7
A. WYMAGANIA OGÓLNE
ELEMENTY "PROJEKTUJ I ZBUDUJ"
1 | PFU OPZ Rozdział 7 pkt. 4 | Wykonanie projektu, dobór wibroizolacji oraz samo wykonanie Robót dotyczących wibroizolacji dla posadowienia podłogi, ścian murowanych, usztywnienia poziomego ścian murowanych i podwieszenia podkonstrukcji pod urządzenia w Sali Kameralnej C zgodnie z wytycznymi wydanymi przez Projektanta oraz Konsultanta ds. akustyki. Cena pozycji zawiera również niezbędne związane z powyższym zmiany w konstrukcji ścian murowanych. | ryczałt | 1
2 | PFU OPZ Rozdział 7 pkt 2 | Zaprojektowanie i rozbudowa serwerowni | ryczałt | 1
3 | PFU OPZ Rozdział 7 pkt 1 | Zaprojektowanie i wykonanie przyłącza światłowodowego dla minimum dwóch operatorów, wliczając wszelkie roboty i koszty towarzyszące, pomiary, operat geodezyjny, uzgodnienia itp. | ryczałt | 1
ŁĄCZNIE - ELEMENTY "PROJEKTUJ I ZBUDUJ"
UBEZPIECZENIA, GWARANCJE I INNE
4 |  | Koszty zawarcia ubezpieczeń na Roboty | ryczałt | 0.6794
5 |  | Koszty pozyskania Zabezpieczenia Wykonania i wszystkich wymaganych Gwarancji | ryczałt | 0.6794
6 |  | Dokumentacja rozruchowa - zakres obejmujących technologię sceny | ryczałt | 1
7 | OPZ Rozdział 1, pkt 2.2.6.c | Wykonanie analizy istniejącego doboru tłumików akustycznych przy centralach wentylacyjnych | ryczałt | 1
8 |  | Monitoring w trakcie realizacji Kontraktu przemieszczeń elementów budowli. Pozycja dotyczy monitoringu następujących elementów budowli: wibroizolatory pod salą główna oraz salami kameralnymi A oraz B, ściany szczelinowe, płyta fundamentowa. | ryczałt | 0.6794
ŁĄCZNIE - UBEZPIECZENIA, GWARANCJE I INNE
ORGANIZACJA, ZABEZPIECZENIE I UTRZYMANIE TERENU BUDOWY
9 |  | Organizacja, zabezpieczenie i utrzymanie terenu budowy | miesiąc | 20
10 |  | Ustawienie i utrzymanie tablic informacyjnych przez okres trwania Robót | ryczałt | 1
11 |  | Wykonanie tablicy pamiątkowej | ryczałt | 1
ŁĄCZNIE ORGANIZACJA, ZABEZPIECZENIE I UTRZYMANIE TERENU BUDOWY
ŁĄCZNIE "A. WYMAGANIA OGÓLNE":
B. ROBOTY BUDOWLANE
PRACE NAPRAWCZE BUDOWLANE
12 |  | Usunięcie zniszczonej warstwy styropianu ułożonego jago warstwa podłoży pod posadzki w obszarze poziomu -1 w Budynku NFM, wliczając utylizację powstałych odpadów. | m2 | 132
13 |  | Lokalne skucie podłoży pod posadzki (w przypadku odspojenia warstwy podłoża lub niewystarczających parametrów wytrzymałościowych podłoży) w obszarze podłoży pod posadzki na poziomach: -1 oraz -2 w Budynku NFM, wliczając utylizację powstałych odpadów. Wykorzystanie niniejszej pozycji uzależnione jest od wyników ekspertyzy z pozycji powyżej. Pozycja zawiera również uzgodnienie z Projektantem sposobu przygotowania powierzchni płyty stropu garażu przed powtórnym wykonaniem podłoży. | m2 | 1897
14 |  | Skucie uszkodzonych powierzchni tynków, usunięcie i utylizacja powstałego odpadu a następnie przygotowanie podłoża i pod ponowne wykonanie powierzchni tynków. Wymagane uzgodnienie szczegółów sposobu przygotowania podłoża z Projektantem. | m2 | 2753
15 |  | Osuszenie, odkażenie, względnie wymiana i uzupełnienia istniejącego wypełnienia fug dylatacyjnych konstrukcji żelbetowych w obszarze ścian, balustrad monolitycznych, słupów i stropów oraz w obszarze pomiędzy stropem a koroną ścian murowanych, na styku ścian murowanych i konstrukcji monolitycznej oraz pomiędzy dwiema ścianami murowanymi itp. Pozycja zawiera również uzgodnienie z Projektantem sposobu wykonania prac. | m | 217
16 |  | Fragmenty ścian szczelinowych w obszarze Budynku NFM zostały pokryte powłokami malarskimi przez poprzedniego wykonawcę. Pozycja zawiera czyszczenie powierzchni ścian z pyłów i innych zabrudzeń, zacieków itp. oraz wykonanie niezbędnych miejscowych poprawek powłok malarskich. Z powierzchni ściany szczelinowej należy usunąć pozostawione pakery po iniekcjach, uzupełnienie lokalnych ubytków betonu w ścianie itp. | m2 | 97
17 |  | Naprawa zdylatowania ściany murowanej od konstrukcji żelbetowej. Obszar poziomu -1, ściany szachtu przy osi E/11. | m | 10
18 |  | Wykonanie niezbędnych poprawek powłok malarskich i p.poż. w obszarze istniejącej konstrukcji stalowej nad salą główną. | m2 | 5
19 |  | Wykonanie niezbędnych poprawek powłok malarskich i p.poż. w obszarze istniejącej konstrukcji stalowej ścian elewacyjnych | m2 | 7
20 |  | Wykonanie niezbędnych poprawek powłok malarskich i p.poż. w obszarze istniejącej konstrukcji stalowej kładek dla publiczności w obszarze foyer. | m2 | 3
21 |  | Wykonanie czyszczenia, lokalnej wymiany wełny mineralnej z powodu jej zawilgocenia, lokalnych poprawek malarskich itp. w obszarze powierzchni okładzin z blaszanych paneli akustycznych zamontowanych przez poprzedniego wykonawcę na ścianach pomieszczeń technicznych. | m2 | 70
22 |  | Wykonanie brakujących powierzchni tynkowanych w obszarze okładzin z blaszanych paneli akustycznych, w układzie szachownicowym, na ścianach ogniowych. Pozycja zawiera demontaż paneli, wykonanie tynków i powłoki malarskiej oraz ponowny montaż paneli, wliczając niezbędne poprawki malarskie samych paneli. | m2 | 102
23 |  | Wykonanie powtórnych powłok malarskich powierzchni tynkowanych ze względu na ich uszkodzenia. Pozycja zawiera również koszt niezbędnych napraw powierzchni tynkowanych oraz gruntowanie przed wykonaniem nowej powłoki malarskiej. | m2 | 3350
24 |  | Koszt usunięcia i utylizacji wszelkich nie nadających się do ponownego wykorzystania materiałów budowlanych oraz wszelkich śmieci zalegających obecnie na terenie budowy. | m3 | 90
ŁĄCZNIE - PRACE NAPRAWCZE BUDOWLANE
PRACE NAPRAWCZE BUDOWLANE - ryczałtowe
25 |  | Wzmocnienie okrągłego słupa na parterze w obszarze osi on9/~s4. Dla tego słupa została wykonana ekspertyza przez Politechnikę Wrocławską, ekspertyza ta jest częścią dokumentów przetargowych. Pozycja zawiera uzgodnienie z Projektantem sposobu wzmocnienia słupa oraz wykonanie zasadniczych prac naprawczych | ryczałt | 1
26 |  | Wykonanie inwentaryzacji geodezyjnej powierzchni podłoży pod posadzki na poziomach: -1 oraz -2 w Budynku NFM. Pozycja zawiera również wykonanie ekspertyzy parametrów wytrzymałościowych wykonanych podłoży. Podłoża zostały wykonane na powierzchni 1 897 m2. | ryczałt | 1
27 | FK 10.06.00 | Wykonanie niezbędnych poprawek konstrukcji stalowej schodów zewnętrznych w obszarze elewacji budynku. | ryczałt | 1
28 |  | Wykonanie oczyszczenia ze śmieci, pozostałości materiałów budowlanych itp. przestrzeni dylatacji akustycznych tzn. pustych przestrzeni ścian podwójnych wokół sali głównej koncertowej oraz sal kameralnych A i B. | ryczałt | 1
ŁĄCZNIE - PRACE NAPRAWCZE BUDOWLANE - ryczałtowe
PRACE UZUPEŁNIAJĄCE BUDOWLANE
29 | FK 10.16.00 | Dokończenie sufitu głównego w Sali Głównej Koncertowej na poziomie +2 i +4, wliczając warstwę tynkarską, malarską i podkonstrukcję - oznaczenie w Projekcie wykonawczym C13 | m2 | 811
30 | FK 10.14.00 | Dokończenie wykonania zewnętrznych schodów przy elewacji południowej, polegające na wyposażeniu ich konstrukcji we wszystkie brakujące elementy, takie jak balustrady, stopnie schodowe i podesty, pochwyty, balustrady z wypełnieniem szklanym itp. | kpl. | 1
31 |  | Montaż systemowych profili dylatacyjnych w obszarze wykonanych podłoży pod posadzki epoksydowe na poziomach: -1 oraz -2 w Budynku NFM w miejscach występowanie fug dylatacyjnych budowli. Roboty polegają na wycięciu/frezowaniu bruzd w istniejących podłożach pod posadzkę epoksydową, montaży systemowych profili dylatacyjnych oraz naprawieniu podłoży. Wymagane uzgodnienie szczegółów sposobu wbudowania profili z Projektantem. | m | 29
32 |  | Wykonanie na istniejących powierzchniach tynków gładzi w celu podniesienia kategorii ich powierzchni do poziomu odpowiadającego jakości powierzchni jak dla tynków IV kategorii. | m2 | 1254
33 | FK 10.02.02 | Wykonanie otwieralnego zamknięcia głowic kotew stałych w obszarze powierzchni ścian szczelinowych | szt | 246
34 |  | Zamknięcie otworów rewizyjnych w ścianach żelbetowych, niezależnie od grubości ścian, wliczając zbrojenie, szalunki, niezbędne rusztowania itp. | m2 | 40
35 |  | Wykonanie w obszarze istniejących ścian murowanych brakujących fragmentów nadproży, trzpieni i wieńców, wliczając szalunki, rusztowania oraz niezbędne uzupełnienia stali zbrojeniowej. | m3 | 3
ŁĄCZNIE - PRACE UZUPEŁNIAJĄCE BUDOWLANE
PRACE UZUPEŁNIAJĄCE BUDOWLANE - ryczałtowe
36 | FK 10.17.00 | Dokończenie obudowy ppoż. Wibroizolatorów. Pozycja zawiera również wykonanie niezbędnych napraw już wykonanych przez poprzedniego wykonawcę obudów, ze względu na ich zawilgocenie. | ryczałt | 1
37 | FK 10.06.00 | Dokończenie konstrukcji stalowej w Sali A pod zabudowę ścian i sufitu | ryczałt | 1
38 | FK 10.06.00 | Dokończenie konstrukcji stalowej w Sali B pod zabudowę ścian i sufitu | ryczałt | 1
ŁĄCZNIE - PRACE UZUPEŁNIAJĄCE BUDOWLANE - ryczałtowe
ROBOTY DEKARSKIE
39 | FK 10.10.00 | Warstwy pokrycia dachowego na poz.+5 i +6, składające się z paroizolacji, izolacji termicznej i przeciwwodnej, uszczelnienia otaczających elementów budynku, wykonanie dylatacji, uszczelnienie wpustów dachowych, przejść instalacyjnych, elementów konstrukcji stalowych podstaw pod urządzenia itp. - oznaczenie w Projekcie wykonawczym WD1 | m2 | 2818
40 | FK 10.10.00 | Warstwy dachowe sali koncertowej składające się z paroizolacji, izolacji termicznej, przeciwwodnej, oznaczenie w Projekcie wykonawczym WD2 (pokrycie panelami blaszanymi z podkonstrukcją ujęto w odrębnej pozycji) | m2 | 2201
41 | FK10.10.00 | Dostarczenie i montaż rynien i rur spustowych z blachy ze stali kwasoodpornej w obszarze dachu Sali koncertowej - obszar oznaczony w Projekcie wykonawczym: WD2 | kpl. | 1
42 | FK10.03.00 | Żelbetowa płyta w obszarze dachu na poz.+5 pod urządzeniami went/klimat., wliczając elementy wibroizolacyjne, oznaczenie w Projekcie wykonawczym WD3 | m2 | 233
43 | FK 10.10.00 | Warstwy dachowe na dachu poz.+5 pod urządzeniami went/klimat. składające się z paroizolacji, izolacji termicznej, przeciwwodnej oznaczenie w Projekcie wykonawczym WD3 | m2 | 233
ŁĄCZNIE - ROBOTY DEKARSKIE
ELEWACJA
44 | FK 10.07.01 | Zewnętrzna okładzina z blaszanych paneli elewacyjnych, wliczając podkonstrukcję i izolację termiczną oraz wszelkie uszczelnienia - oznaczenie w Projekcie wykonawczym: BE1/F10 | m2 | 1349
45 | FK 10.07.01 | Zewnętrzna okładzina z blaszanych paneli elewacyjnych jako pokrycie dachu budynku, wliczając podkonstrukcję oraz wszelkie uszczelnienia (bez izolacji termicznej)- oznaczenie w Projekcie wykonawczym: BE2 (obszar oznaczenia WD2) | m2 | 2201
46 | FK 10.07.01 | Zewnętrzna okładzina z blaszanych paneli elewacyjnych, wliczając podkonstrukcję i izolację termiczną - oznaczenie w Projekcie wykonawczym: BE3/F10 | m2 | 738
47 | FK 10.07.01 | Zewnętrzna blaszana okładzina elewacyjna, j.w. tylko ościeża (pozycja nie zawiera izolacji termicznej) - oznaczenie w Projekcie wykonawczym: BE1, BE2, BE3 | m2 | 450
48 | FK 10.07.01 | Zewnętrzna okładzina z płyt elewacyjnych, wliczając podkonstrukcję i izolację termiczną oraz wszelkie uszczelnienia - oznaczenie w Projekcie wykonawczym: PE1, PE2, PE3 / F11, F11a | m2. | 4757
49 | FK 10.07.01 | Zewnętrzna okładzina elewacyjna, j.w. tylko ościeża (pozycja nie zawiera izolacji termicznej)- oznaczenie w Projekcie wykonawczym: PE1, PE2, PE3 / F11, F11a | m2 | 1162
50 | FK 10.07.01 | Blaszane parapet zewnętrzne, wliczając podkonstrukcję, wszelkie uszczelnienia oraz ewentualne dodatkowe elementy wykańczające - obszar elewacji oznaczonej w Projekcie wykonawczym: PE1, PE2, PE3 / F11, F11a | m2 | 635
51 | FK 10.07.01 | Żaluzje elewacyjne - oznaczenie w Projekcie wykonawczym: ŻWP | kpl. | 1
52 | FK 10.07.01 | Obróbki blacharskie attyk elewacji oraz murków i zadaszeń znajdujących się wewnątrz obszaru wyznaczonego przez attyki elewacji, blacha jak okładzina elewacyjna, wliczając podkonstrukcję, elementy odwodnienia oraz ewentualną izolację przeciwwodną i termiczną. | m2 | 1077
53 | FK 10.07.01 | Ściana kurtynowa - oznaczenie w Projekcie wykonawczym: SZ4 | m2 | 537
54 | FK 10.07.01 | Ściana kurtynowa, wliczając żaluzje nawiewno-wywiewne, izolację termiczną itp. - oznaczenie w Projekcie wykonawczym: SZ5 Obmiar/cena jednostkowa pozycji dotyczy elewacji dwupowłokowej. | m2 | 229
ŁĄCZNIE - ELEWACJA
STOLARKA OKIENNA
55 | FK10.14.00 | Okna elewacyjne wg. rys. NFM-PW-A-604.1-R4 oraz NFM-PW-A-604.2-R4, wliczając elementy uchylne i drzwiowe z wyposażeniem. Pozycja obejmuje jedynie dostawę i montaż okien wewnętrznych elewacji (druga powłoka). Okna zewnętrzne elewacji zostały odrębnie zlecone innemu wykonawcy. | m2 | 294
56 | FK10.14.00 | Okna elewacyjne wg. rys. NFM-PW-A-604.2-R4 w obszarze po obu stronach wejścia głównego od poziomy +1,20 do +20,60, w osiach oe3 do oe4 | m2 | 57
57 | FK10.14.00 | Okna z wyposażeniem, oznaczenie w Projekcie wykonawczym: OW1 | szt. | 2
58 | FK 10.14.00 | Okna z wyposażeniem, oznaczenie w Projekcie wykonawczym: OW3 | szt. | 1
59 | FK 10.14.00 | Okna z wyposażeniem, oznaczenie w Projekcie wykonawczym: OW4 | szt. | 2
60 | FK 10.14.00 | Okna z wyposażeniem, oznaczenie w Projekcie wykonawczym: OW5 | szt. | 6
61 | FK 10.14.00 | Okna z wyposażeniem, oznaczenie w Projekcie wykonawczym: OW6 | szt. | 1
62 | FK 10.14.00 | Okna z wyposażeniem, oznaczenie w Projekcie wykonawczym: OW7 | szt. | 1
63 | FK 10.14.00 | Okna z wyposażeniem, oznaczenie w Projekcie wykonawczym: OW8 | szt. | 2
64 | FK 10.14.00 | Okna z wyposażeniem, oznaczenie w Projekcie wykonawczym: OW9 | szt. | 3
65 | FK10.14.00 | Okna z wyposażeniem, oznaczenie w Projekcie wykonawczym: OW10 | szt. | 2
66 | FK 10.14.00 | Okna z wyposażeniem, oznaczenie w Projekcie wykonawczym: OW11 | szt. | 1
67 | FK 10.14.00 | Okna z wyposażeniem, oznaczenie w Projekcie wykonawczym: OW12 | szt. | 2
68 | FK10.14.00 | Okna z wyposażeniem, oznaczenie w Projekcie wykonawczym: OW13 | szt. | 1
69 | FK 10.14.00 | Okna z wyposażeniem, oznaczenie w Projekcie wykonawczym: OW14 | szt. | 2
70 | FK 10.14.00 | Okna z wyposażeniem, oznaczenie w Projekcie wykonawczym: OW2 | szt. | 1
71 | FK 10.14.00 | Okna z wyposażeniem, oznaczenie w Projekcie wykonawczym: OW16 | szt. | 2
72 | FK 10.14.00 | Okna z wyposażeniem, oznaczenie w Projekcie wykonawczym: OW15 | szt. | 1
73 | FK 10.14.00 | Okna z wyposażeniem, oznaczenie w Projekcie wykonawczym: OW17 | szt. | 1
74 | FK 10.14.00 | Świetliki stałe systemowe w obszarze dachu, wliczając podstawy. | kpl. | 1
ŁĄCZNIE - STOLARKA OKIENNA
ŚCIANY MUROWANE
75 | FK10.08.00 | Murowane ścianki działowe gr.10 cm, wliczając wszelkie nadproża, wieńce, trzpienie itp. - oznaczenie w Projekcie wykonawczym: SW3a | m2 | 652
76 | FK10.08.00 | Murowane ścianki działowe gr.12 cm, wliczając wszelkie nadproża, wieńce, trzpienie itp. - oznaczenie w Projekcie wykonawczym: SW3b | m2 | 189
77 | FK 10.08.00 | Murowane ścianki działowe gr.15 cm, wliczając wszelkie nadproża, wieńce, trzpienie itp. - oznaczenie w Projekcie wykonawczym: SW3c | m2 | 809
78 | FK 10.08.00 | Murowane ścianki działowe gr.20 cm, wliczając wszelkie nadproża, wieńce, trzpienie itp. - oznaczenie w Projekcie wykonawczym: SW3d | m2 | 602
79 | FK10.08.00 | Murowane ścianki działowe gr.25 cm, wliczając wszelkie nadproża, wieńce, trzpienie itp. - oznaczenie w Projekcie wykonawczym: SW3e | m2 | 635
80 | FK10.08.00 | Murowane ścianki działowe gr.30 cm, wliczając wszelkie nadproża, wieńce, trzpienie itp. - oznaczenie w Projekcie wykonawczym: SW3f | m2 | 75
ŁĄCZNIE - ŚCIANY MUROWANE
PRACE TYNKARSKIE
81 | FK10.11.00 | Tynki akustyczne wykonywane na żelbetonowych balustradach w obszarze widowni sali głównej | m2 | 596
82 | FK 10.11.00 | Tynki wykonywane na ścianach, słupach, stropach i podciągach, wliczając gładź - oznaczenie w Projekcie wykonawczym: F3a Obszar wykonania Robót określony w uwzględnieniem tabeli: "Tynk cementowo wapienny wykończony gładzią gipsową" umieszczonej w opisie do Projektu wykonawczego architektury. | m2 | 35710
83 | FK10.11.00 | Tynki wykonywane na ścianach, słupach, stropach i podciągach, jak powyżej, tylko bez warstwy gładzi - oznaczenie w Projekcie wykonawczym: F3a Obszar wykonania Robót określony w uwzględnieniem tabeli: "Tynk cementowo wapienny wykończony gładzią gipsową" umieszczonej w opisie do Projektu wykonawczego architektury. | m2 | 3429
84 | FK10.11.00 | Tynki - oznaczenie w Projekcie wykonawczym: F3b | m2 | 1639
85 | FK 10.11.00 | Tynki wykonywane pod okładziny ceramiczne na ścianach i słupach - oznaczenie w Projekcie wykonawczym: F12 | m2 | 1996
86 | FK10.11.00 | Osadzenie w obszarze powierzchni tynkowanych wszelkiego rodzaju elementów wykańczających typy kratki wentylacyjne itp. | kpl. | 1
87 | FK 10.17.00 | Okładzina ścienna w obszarze sanitariatów, dla których nie przewidziano na ścianach okładzin ceramicznych, składająca się z płyt na konstrukcji stalowej pokrytych warstwą tynku z gładzią i powłoką malarską - oznaczenie w Projekcie wykonawczym: F16 | m2 | 666
88 | FK10.11.00 | Tynk wykonywany w obszarze sanitariatów, dla których nie przewidziano na ścianach okładzin ceramicznych, wliczając gładź i powłokę malarską - oznaczenie w Projekcie wykonawczym: F16 | m2 | 666
ŁĄCZNIE - PRACE TYNKARSKIE
ROBOTY POSADZKARSKIE
89 | FK 10.12.00 | Posadzka drewniana na legarach, wliczając wszelkie elementy wykończeniowe, folię i warstwę wylewki wyrównawczej - oznaczenie w Projekcie wykonawczym: PS1 | m2 | 240.58
90 | FK 10.12.00 | Posadzka drewniana wykonywana na podnośniku sceny (podnośnik ujęto w odrębnej pozycji), wliczając wszelkie elementy wykończeniowe - oznaczenie w Projekcie wykonawczym: PS1a | m2 | 129.55
91 | FK 10.12.00 | Posadzka drewniana wykonywana w pomieszczeniu składowania wózków z fotelami na poziomie -2, wliczając wszelkie elementy wykończeniowe - oznaczenie w Projekcie wykonawczym: PS1b | m2 | 215.6
92 | FK 10.12.00 | Posadzka drewniana klejona, wliczając wszelkie elementy wykończeniowe i warstwę wylewki wyrównawczej - oznaczenie w Projekcie wykonawczym: PS2 | m2 | 1979.09
93 | FK 10.12.00 | Posadzka drewniana wykonywana na wózkach chóru i krzeseł widowni (wózki chóru i krzeseł widowni ujęto w odrębnej pozycji), wliczając wszelkie elementy wykończeniowe - oznaczenie w Projekcie wykonawczym: PS2a | m2 | 94
94 | FK 10.12.00 | Posadzka drewniana na legarach, wliczając wszelkie elementy wykończeniowe, podkładki, folię oraz warstwę wylewki wyrównawczej - oznaczenie w Projekcie wykonawczym: PS3 | m2 | 694.09
95 | FK 10.12.00 | Posadzka drewniana na legarach, wliczając wszelkie elementy wykończeniowe, folię i warstwę wylewki wyrównawczej - oznaczenie w Projekcie wykonawczym: PS4 | m2 | 230.38
96 | FK 10.12.00 | Posadzka cementowa, wliczając zbrojenie oraz izolację akustyczną - oznaczenie w Projekcie wykonawczym: P1a | m2 | 8492.07
97 | FK 10.12.00 | Posadzka z płyt kamiennych na zaprawie klejowej, wliczając wszelkie elementy wykończeniowe - oznaczenie w Projekcie wykonawczym: P1a | m2 | 8045
98 | FK 10.12.00 | Posadzka z płyt kamiennych na zaprawie klejowej, wliczając wszelkie elementy wykończeniowe, obszar schodów - oznaczenie w Projekcie wykonawczym: P1b | m2 | 258.2
99 | FK 10.12.00 | Posadzka cementowa, wliczając zbrojenie oraz izolację akustyczną - oznaczenie w Projekcie wykonawczym: P1c | m2 | 190.65
100 | FK 10.12.00 | Posadzka z płyt kamiennych na zaprawie klejowej, wliczając wszelkie elementy wykończeniowe - oznaczenie w Projekcie wykonawczym: P1c | m2 | 190.65
101 | FK 10.12.00 | Posadzka z płyt z konglomeratu na zaprawie klejowej, wliczając wszelkie elementy wykończeniowe, obszar schodów - oznaczenie w Projekcie wykonawczym: P1d | m2 | 760.34
102 | FK 10.12.00 | Posadzka cementowa, wliczając zbrojenie oraz izolację akustyczną - oznaczenie w Projekcie wykonawczym: P2 | m2 | 317.69
103 | FK 10.12.00 | Posadzka z płytek ceramicznych na zaprawie klejowej, wliczając wszelkie elementy wykończeniowe - oznaczenie w Projekcie wykonawczym: P2 | m2 | 317.69
104 | FK 10.12.00 | Posadzka cementowa, wliczając zbrojenie oraz izolację akustyczną - oznaczenie w Projekcie wykonawczym: P3a | m2 | 292.39
105 | FK 10.12.00 | Wykładzina dywanowa, wliczając wszelkie elementy wykończeniowe - oznaczenie w Projekcie wykonawczym: P3a | m2 | 292.39
106 | FK 10.12.00 | Posadzka cementowa, wliczając zbrojenie oraz izolację akustyczną - oznaczenie w Projekcie wykonawczym: P3b | m2 | 153.7
107 | FK 10.12.00 | Wykładzina dywanowa, wliczając wszelkie elementy wykończeniowe - oznaczenie w Projekcie wykonawczym: P3b | m2 | 153.7
108 | FK10.12.00 | Posadzka cementowa, wliczając zbrojenie oraz izolację akustyczną - oznaczenie w Projekcie wykonawczym: P3c | m2 | 1749.67
109 | FK10.12.00 | Wykładzina dywanowa, wliczając wszelkie elementy wykończeniowe - oznaczenie w Projekcie wykonawczym: P3c | m2 | 1749.67
110 | FK10.12.00 | Posadzka cementowa, wliczając zbrojenie oraz izolację akustyczną - oznaczenie w Projekcie wykonawczym: P3d | m2 | 230.5
111 | FK10.12.00 | Posadzka drewniana klejona, wliczając wszelkie elementy wykończeniowe, folię i warstwę wylewki wyrównawczej - oznaczenie w Projekcie wykonawczym: P3d | m2 | 230.5
112 | FK10.12.00 | Impregnat pyłochronny - oznaczenie w Projekcie wykonawczym: P4a | m2 | 3394.08
113 | FK 10.12.00 | Posadzka cementowa, wliczając zbrojenie oraz izolację akustyczną - oznaczenie w Projekcie wykonawczym: P4b | m2 | 513.5
114 | FK 10.12.00 | Farba do podłoży betonowych - oznaczenie w Projekcie wykonawczym: P4b | m2 | 513.5
115 | FK10.12.00 | Impregnat pyłochronny - oznaczenie w Projekcie wykonawczym: P4c | m2 | 421.58
116 | FK10.12.00 | Betonowe cokoły, wliczając zbrojenie oraz warstwę poślizgową - oznaczenie w Projekcie wykonawczym: P4d | m2 | 125.68
117 | FK10.12.00 | Impregnat pyłochronny - oznaczenie w Projekcie wykonawczym: P4d | m2 | 125.68
118 | FK 10.12.00 | Posadzka z płytek ceramicznych na zaprawie klejowej, wliczając wylewkę wyrównującą oraz wszelkie elementy wykończeniowe - oznaczenie w Projekcie wykonawczym: P5a | m2 | 1032.6
119 | FK 10.12.00 | Posadzka cementowa, wliczając zbrojenie oraz izolację akustyczną - oznaczenie w Projekcie wykonawczym: P5b | m2 | 426.17
120 | FK 10.12.00 | Posadzka z płytek ceramicznych na zaprawie klejowej, wliczając wszelkie elementy wykończeniowe - oznaczenie w Projekcie wykonawczym: P5b | m2 | 426.17
121 | FK 10.12.00 | Posadzka cementowa, wliczając zbrojenie oraz izolację akustyczną - oznaczenie w Projekcie wykonawczym: P6 | m2 | 214.78
122 | FK 10.12.00 | Posadzka drewniana klejona, wliczając wylewkę wyrównawczą oraz wszelkie elementy wykończeniowe - oznaczenie w Projekcie wykonawczym: P6 | m2 | 214.78
123 | FK10.12.00 | Posadzka cementowa, wliczając zbrojenie - oznaczenie w Projekcie wykonawczym: PTa | m2 | 1911.1
124 | FK10.12.00 | Wielowarstwowa systemowa posadzka na bazie żywic - oznaczenie w Projekcie wykonawczym: PTa | m2 | 958
125 | FK 10.12.00 | Posadzka cementowa, wliczając zbrojenie oraz izolację akustyczną - oznaczenie w Projekcie wykonawczym: PTb | m2 | 10780.21
126 | FK 10.12.00 | Wielowarstwowa systemowa posadzka na bazie żywic - oznaczenie w Projekcie wykonawczym: PTb | m2 | 9245
127 | FK10.12.00 | Podłoga podniesiona systemowa, wliczając elementy schodowe w tej samej technologii - oznaczenie w Projekcie wykonawczym: PTc | m2 | 261.55
128 | FK 10.12.00 | Podłoga podniesiona systemowa, wliczając elementy schodowe w tej samej technologii - oznaczenie w Projekcie wykonawczym: PTd | m2 | 127.97
129 | FK 10.12.00 | Wykładzina dywanowa, wliczając wszelkie elementy wykończeniowe - oznaczenie w Projekcie wykonawczym: PTd | m2 | 127.97
130 | FK 10.12.00 | Wykładzina dywanowa, wliczając warstwę wyrównawczą oraz wszelkie elementy wykończeniowe - oznaczenie w Projekcie wykonawczym: PTe | m2 | 57.26
131 | FK 10.18.02 | Wewnętrzne systemowe maty wycieraczek, wliczając ramy do montażu w wykładzinach posadzki. | m2 | 19
ŁĄCZNIE - ROBOTY POSADZKARSKIE
ROBOTY WYKOŃCZENIOWE ŚCIAN i SUFITÓW
132 | FK 10.07.00 | Ocieplenie ściany i ościeży wełną mineralną gr. 12 cm, wykończoną systemowym tynkiem cienkowarstwowym na siatce - oznaczenie w Projekcie wykonawczym: F3d | m2 | 3271
133 | FK 10.07.00 | Ocieplenie attyk w obszarze dachu wełną mineralną gr. 6 cm, wykończoną systemowym tynkiem cienkowarstwowym na siatce - oznaczenie w Projekcie wykonawczym: F3d | m2 | 527
134 | FK 10.17.00 | Systemowe ocieplenie sufitów metodą "BSO" na bazie wełny mineralnej, obszar poziomu -1, grubość izolacji termicznej 20 cm | m2 | 89
135 | FK 10.17.00 | Systemowe ocieplenie ścian metodą "BSO" na bazie wełny mineralnej, obszar poziomu -1, grubość izolacji termicznej 6 cm | m2 | 298
136 | FK 10.17.00 | Ocieplenie powierzchni ścian i sufitów - oznaczenie w Projekcie wykonawczym: F19 | m2 | 255
137 | FK 10.17.00 | Ocieplenie powierzchni ścian i sufitów - oznaczenie w Projekcie wykonawczym: F20 | m2 | 181
138 | FK 10.09.00 | Okładzina ścienna z płyt na konstrukcji stalowej pokrytych warstwą tynku - oznaczenie w Projekcie wykonawczym: F3c, tynk wykonywany z gładzią lub bez z uwzględnieniem informacji zawartych w tabeli: "Tynk cementowo wapienny wykończony gładzią gipsową" umieszczonej w opisie do Projektu wykonawczego architektury. | m2 | 7069
139 | FK 10.11.00 | Okładzina ścian z płyt akustycznych, wliczając wszelkie elementy wykończeniowe - oznaczenie w Projekcie wykonawczym: F4 | m2. | 1027
140 | FK 10.11.00 | Okładzina ścian z paneli akustycznych, wliczając wszelkie elementy wykończeniowe - oznaczenie w Projekcie wykonawczym: F4a | m2 | 1186
141 | FK 10.11.00 | Okładzina ścian z paneli akustycznych, wliczając wszelkie elementy wykończeniowe - oznaczenie w Projekcie wykonawczym: F4b | m2 | 1642
142 | FK10.11.00 | Akustyczne wykończenie ścian w układzie szachownicowym, wliczając powłokę malarską pustych przestrzeni ścian - oznaczenie w Projekcie wykonawczym: F4c | m2 | 580
143 | FK10.11.00 | Akustyczne wykończenie ścian w układzie szachownicowym, wliczając tynk i powłokę malarską pustych przestrzeni ścian - oznaczenie w Projekcie wykonawczym: F4d | m2 | 795
144 | FK 10.11.00 | Okładzina z płyt na bazie żywicy akrylowej z wypełnieniem mineralnym, wliczając wszelkie elementy wykończeniowe - oznaczenie w Projekcie wykonawczym: F7a | m2 | 229
145 | FK10.11.00 | Okładzina z płyt na bazie żywicy akrylowej z wypełnieniem mineralnym, wliczając wszelkie elementy wykończeniowe - oznaczenie w Projekcie wykonawczym: F7b i F7c | m2 | 1920
146 | FK 10.11.00 | Okładzina typu Fibre C, wliczając wszelkie elementy wykończeniowe - oznaczenie w Projekcie wykonawczym: F8a | m2 | 793
147 | FK 10.11.00 | Okładzina typu Fibre C, wliczając wszelkie elementy wykończeniowe - oznaczenie w Projekcie wykonawczym: F8b | m2 | 400
148 | FK 10.11.00 | Okładzina typu Fibre C, wliczając wszelkie elementy wykończeniowe - oznaczenie w Projekcie wykonawczym: F8c | m2 | 400
149 | FK 10.11.00 | Okładzina typu Fibre C, wliczając wszelkie elementy wykończeniowe - oznaczenie w Projekcie wykonawczym: F8d | m2 | 156
150 | FK 10.11.00 | Okładzina typu Fibre C, wliczając wszelkie elementy wykończeniowe - oznaczenie w Projekcie wykonawczym: F8e | m2 | 909
151 | FK 10.11.00 | Okładzina ścian z płytek ceramicznych na zaprawie klejowej, wliczając wszelkie elementy wykończeniowe - oznaczenie w Projekcie wykonawczym: F12 | m2 | 2350
152 | FK 10.11.00 | Okładzin kamienne ścian, wliczając podkonstrukcję i wszelkie elementy wykończeniowe - oznaczenie w Projekcie wykonawczym: F13a | m2 | 1120.9
153 | FK 10.11.00 | Okładzin kamienne ścian, wliczając podkonstrukcję, izolację termiczną i wszelkie elementy wykończeniowe - oznaczenie w Projekcie wykonawczym: F13b | m2 | 385
154 | FK 10.11.00 | Okładzina ścian panelami typu Gustafs, wliczając podkonstrukcję oraz wszelkie elementy wykończeniowe - oznaczenie w Projekcie wykonawczym: F9 | m2 | 3146
155 | FK 10.11.00 | Wewnętrzna okładzina z blaszanych paneli elewacyjnych, wliczając podkonstrukcję, izolację termiczną - oznaczenie w Projekcie wykonawczym: F10/BE1 | m2 | 2751
156 | FK 10.11.00 | Okładzina ścian panelami typu Gustafs, wliczając podkonstrukcję oraz wszelkie elementy wykończeniowe - oznaczenie w Projekcie wykonawczym: F14 | m2 | 103
157 | FK 10.11.00 | Balustrady widowni w sali głównej o podkonstrukcji drewnianej (zewnętrzna okładzina drewniana ujęta w odrębnej pozycji) | kpl. | 1
158 | FK 10.11.00 | Okładzina drewniana w obszarze ścian i balustrad w sali koncertowej głównej, okładziny drewniane demontowalnych balustrad itp. "trudnych obszarów" niezależnie od konstrukcji okładziny i sposobu jej mocowania, wliczając do powierzchni żaluzje drewniane - oznaczenie w Projekcie wykonawczym: F1a i F1b itp. okładziny nie ujęte w pozostałych pozycjach na okładziny drewniane. | m2 | 485
159 | FK 10.11.00 | Okładzina ścienna z prefabrykowanych elementów betonowych w obszarze sali koncertowej głównej, niezależnie od ich grubości (poszczególne elementy o różnej grubości są ze sobą przemieszane w sposób określony w Projekcie wykonawczym) - oznaczenie w Projekcie wykonawczym: F2a, F2b, F2c | m2 | 1455
160 | FK 10.11.00 | Okładzina monolitycznych barier schodów w holu głównym, składającą się z pochwyty i kamiennej płyty od strony stopni i podestów. | m | 180
161 | FK 10.11.00 | Lustra wklejane w obszarze sanitariatów. | m2 | 104
162 | FK 10.11.00 | Okładzina ścienna - oznaczenie w Projekcie wykonawczym: F17 | m2 | 50
163 | FK10.18.02 | Blaty umywalkowe w obszarze sanitariatów, wliczając konstrukcję wsporczą, patrz projekt wnętrz | m | 52
164 | FK 10.16.00 | Szklane kurtyny dymowe montowane w obszarze sufitów | m2 | 5.2
165 | FK 10.16.00 | Automatyczne ruchome kurtyny dymowe montowane w obszarze sufitów | m2 | 326
ŁĄCZNIE - ROBOTY WYKOŃCZENIOWE ŚCIAN i SUFITÓW
ROBOTY WYKOŃCZENIOWE ŚCIAN i SUFITÓW- sala widowiskowa A
166 | FK 10.11.00 | Okładzina w obszarze płaskich elementów okładzin ścian i sufitów w Sali A | m2 | 114
167 | FK 10.11.00 | Okładzina w obszarze elementów 3d na ścianach w Sali A | m2 | 281
ŁĄCZNIE - ROBOTY WYKOŃCZENIOWE ŚCIAN i SUFITÓW - sala widowiskowa A
ROBOTY WYKOŃCZENIOWE ŚCIAN i SUFITÓW- sala widowiskowa B
168 | FK 10.11.00 | Okładzina w obszarze ścian i sufitów w Sali B | kpl. | 1
169 | FK 10.11.00 | Okładzina ścienna z prefabrykowanych elementów betonowych w Sali B | m2 | 315
ŁĄCZNIE - ROBOTY WYKOŃCZENIOWE ŚCIAN i SUFITÓW - sala widowiskowa B
ROBOTY WYKOŃCZENIOWE ŚCIAN i SUFITÓW - sala widowiskowa C
170 | FK 10.06.00 | Kompletnie zabezpieczona antykorozyjnie konstrukcja stalowa w Sali C pod zabudowę ścian oraz sufitu | kpl. | 1
171 | FK 10.11.00 | Okładzina ścian w Sali C panelami typu Gustafs, wliczając podkonstrukcję oraz wszelkie elementy wykończeniowe - oznaczenie w Projekcie wykonawczym: F14 | m2 | 374
172 | FK 10.11.00 | Okładzina ścienna w Sali C powyżej okładziny panelowej | m2 | 244
ŁĄCZNIE - ROBOTY WYKOŃCZENIOWE ŚCIAN i SUFITÓW - sala widowiskowa C
SUFITY PODWIESZONE
173 | FK 10.16.00 | Sufit podwieszany pełny z płyt GK, wliczając podkonstrukcję - oznaczenie w Projekcie wykonawczym C1 | m2 | 1660
174 | FK 10.16.00 | Sufit podwieszony panelowy - wliczając podkonstrukcję, oznaczenie w Projekcie wykonawczym C2 | m2 | 4467
175 | FK 10.16.00 | Sufit podwieszony panelowy - wliczając podkonstrukcję, oznaczenie w Projekcie wykonawczym C3 | m2 | 475
176 | FK 10.16.00 | Sufit podwieszony panelowy, wliczając podkonstrukcję - oznaczenie w Projekcie wykonawczym C4 | m2 | 2481.41
177 | FK 10.16.00 | Sufit podwieszony panelowy - wliczając podkonstrukcję, oznaczenie w Projekcie wykonawczym C4a | m2 | 50
178 | FK 10.16.00 | Sufit podwieszony panelowy, wliczając podkonstrukcję - oznaczenie w Projekcie wykonawczym C6 | m2 | 1646.21
179 | FK 10.16.00 | Sufit podwieszony panelowy, wliczając podkonstrukcję - oznaczenie w Projekcie wykonawczym C7 | kpl | 127.52
180 | FK 10.16.00 | Sufit podwieszony panelowy, wliczając warstwę tynkarską na płytach i podkonstrukcję - oznaczenie w Projekcie wykonawczym C8 | kpl | 45.24
181 | FK 10.16.00 | Sufit podwieszony, wliczając warstwę tynkarską i podkonstrukcję - oznaczenie w Projekcie wykonawczym C9 | m2 | 3423.12
182 | FK 10.16.00 | Sufit podwieszany pełny z płyt GK, wliczając podkonstrukcję - oznaczenie w Projekcie wykonawczym C10 | m2 | 25.7
183 | FK 10.16.00 | Sufit podwieszony pod kładką we foyer, wliczając podkonstrukcję - oznaczenie w Projekcie wykonawczym C11 | m2 | 187.72
184 | FK 10.16.00 | Podsufitki w Sali Głównej Koncertowej na poziomie -1, 0, +1, +2, wliczając warstwę tynkarską i podkonstrukcję - oznaczenie w Projekcie wykonawczym C12 | m2 | 1336.51
185 | FK 10.16.00 | Kanały kurtynowe jako Sufit pełny, wliczając gładzie i podkonstrukcję - oznaczenie w Projekcie wykonawczym C14 | m2 | 249
186 | FK 10.16.00 | Podsufitki w Sali Głównej Koncertowej na poziomie -1 z tyłu sceny, wliczając płytę fornirowaną i podkonstrukcję - oznaczenie w Projekcie wykonawczym C15 | m2 | 33
187 | FK 10.16.00 | Sufit podwieszony wewnątrz budynku, oznaczenie w Projekcie wykonawczym ZC1 | m2 | 130
ŁĄCZNIE - SUFITY PODWIESZONE
ROBOTY MALARSKIE
188 | FK 10.15.00 | Dwukrotne malowanie farbami akrylowo-lateksowymi powierzchni ścian i sufitów wewnątrz budynku, wliczając gruntowanie | m2 | 51676
189 | FK 10.15.00 | Dwukrotne malowanie farbami akrylowo-lateksowymi powierzchni ścian i sufitów w obszarze sanitariatów, wliczając gruntowanie | m2 | 1198
ŁĄCZNIE - ROBOTY MALARSKIE
STOLARKA DRZWIOWA
190 | FK 10.13.00 | Drzwi z wyposażeniem, oznaczenie w Projekcie wykonawczym: DA1 | szt. | 2
191 | FK 10.13.00 | Drzwi z wyposażeniem, oznaczenie w Projekcie wykonawczym: DA2 | szt. | 2
192 | FK 10.13.00 | Drzwi z wyposażeniem, oznaczenie w Projekcie wykonawczym: DA3 | szt. | 2
193 | FK 10.13.00 | Drzwi z wyposażeniem, oznaczenie w Projekcie wykonawczym: DA4 | szt. | 2
194 | FK 10.13.00 | Drzwi z wyposażeniem, oznaczenie w Projekcie wykonawczym: DKAL/P | szt. | 2
195 | FK 10.13.00 | Drzwi z wyposażeniem, oznaczenie w Projekcie wykonawczym: DB1 | szt. | 1
196 | FK 10.13.00 | Drzwi z wyposażeniem, oznaczenie w Projekcie wykonawczym: DB2 | szt. | 1
197 | FK 10.13.00 | Drzwi z wyposażeniem, oznaczenie w Projekcie wykonawczym: DB3 | szt. | 2
198 | FK 10.13.00 | Drzwi z wyposażeniem, oznaczenie w Projekcie wykonawczym: DB4 | szt. | 2
199 | FK 10.13.00 | Drzwi z wyposażeniem, oznaczenie w Projekcie wykonawczym: DKB1 | szt. | 1
200 | FK 10.13.00 | Drzwi z wyposażeniem, oznaczenie w Projekcie wykonawczym: DKB2L | szt. | 2
201 | FK 10.13.00 | Drzwi z wyposażeniem, oznaczenie w Projekcie wykonawczym: DC1 | szt. | 2
202 | FK 10.13.00 | Drzwi z wyposażeniem, oznaczenie w Projekcie wykonawczym: DC2 | szt. | 2
203 | FK 10.13.00 | Drzwi z wyposażeniem, oznaczenie w Projekcie wykonawczym: DC3 | szt. | 1
204 | FK 10.13.00 | Drzwi z wyposażeniem, oznaczenie w Projekcie wykonawczym: DKC1P | szt. | 1
205 | FK 10.13.00 | Drzwi z wyposażeniem, oznaczenie w Projekcie wykonawczym: DKC2L | szt. | 2
206 | FK 10.13.00 | Drzwi z wyposażeniem, oznaczenie w Projekcie wykonawczym: DK01L/P | szt. | 2
207 | FK 10.13.00 | Drzwi z wyposażeniem, oznaczenie w Projekcie wykonawczym: DK02L/P | szt. | 2
208 | FK 10.13.00 | Drzwi z wyposażeniem, oznaczenie w Projekcie wykonawczym: DK03 | szt. | 2
209 | FK 10.13.00 | Drzwi z wyposażeniem, oznaczenie w Projekcie wykonawczym: DK04L/P | szt. | 2
210 | FK 10.13.00 | Drzwi z wyposażeniem, oznaczenie w Projekcie wykonawczym: DK05L/P | szt. | 2
211 | FK 10.13.00 | Drzwi z wyposażeniem, oznaczenie w Projekcie wykonawczym: DK06L/P | szt. | 2
212 | FK 10.13.00 | Drzwi z wyposażeniem, oznaczenie w Projekcie wykonawczym: DK07L/P | szt. | 2
213 | FK 10.13.00 | Drzwi z wyposażeniem, oznaczenie w Projekcie wykonawczym: DK08 | szt. | 2
214 | FK 10.13.00 | Drzwi z wyposażeniem, oznaczenie w Projekcie wykonawczym: DK09L/P | szt. | 2
215 | FK 10.13.00 | Drzwi z wyposażeniem, oznaczenie w Projekcie wykonawczym: DK10L/P | szt. | 2
216 | FK 10.13.00 | Drzwi z wyposażeniem, oznaczenie w Projekcie wykonawczym: DK11 | szt. | 2
217 | FK 10.13.00 | Drzwi z wyposażeniem, oznaczenie w Projekcie wykonawczym: DK12L | szt. | 2
218 | FK 10.13.00 | Drzwi z wyposażeniem, oznaczenie w Projekcie wykonawczym: DK13 | szt. | 2
219 | FK 10.13.00 | Drzwi z wyposażeniem, oznaczenie w Projekcie wykonawczym: DK14L/P | szt. | 4
220 | FK 10.13.00 | Drzwi z wyposażeniem, oznaczenie w Projekcie wykonawczym: DS01 | szt. | 2
221 | FK 10.13.00 | Drzwi z wyposażeniem, oznaczenie w Projekcie wykonawczym: DS02 | szt. | 5
222 | FK 10.13.00 | Drzwi z wyposażeniem, oznaczenie w Projekcie wykonawczym: DS03 | szt. | 6
223 | FK 10.13.00 | Drzwi z wyposażeniem, oznaczenie w Projekcie wykonawczym: DS04 | szt. | 2
224 | FK 10.13.00 | Drzwi z wyposażeniem, oznaczenie w Projekcie wykonawczym: DS05L/P | szt. | 2
225 | FK 10.13.00 | Drzwi z wyposażeniem, oznaczenie w Projekcie wykonawczym: DS06L/P | szt. | 14
226 | FK 10.13.00 | Drzwi z wyposażeniem, oznaczenie w Projekcie wykonawczym: DS07L/P | szt. | 10
227 | FK 10.13.00 | Drzwi z wyposażeniem, oznaczenie w Projekcie wykonawczym: DS08L/P | szt. | 2
228 | FK10.13.00 | Drzwi z wyposażeniem, oznaczenie w Projekcie wykonawczym:DS09L/P | szt. | 4
229 | FK10.13.00 | Drzwi z wyposażeniem, oznaczenie w Projekcie wykonawczym: DS10L | szt. | 1
230 | FK10.13.00 | Drzwi z wyposażeniem, oznaczenie w Projekcie wykonawczym: DS11L/P | szt. | 8
231 | FK10.13.00 | Drzwi z wyposażeniem, oznaczenie w Projekcie wykonawczym: DS12L/P | szt. | 2
232 | FK 10.13.00 | Drzwi z wyposażeniem, oznaczenie w Projekcie wykonawczym: DST04L/P | szt. | 4
233 | FK 10.13.00 | Drzwi z wyposażeniem, oznaczenie w Projekcie wykonawczym: DS13L/P | szt. | 2
234 | FK 10.13.00 | Drzwi z wyposażeniem, oznaczenie w Projekcie wykonawczym: DT01AL/P | szt. | 7
235 | FK 10.13.00 | Drzwi z wyposażeniem, oznaczenie w Projekcie wykonawczym: DT04BL/P | szt. | 2
236 | FK 10.13.00 | Drzwi z wyposażeniem, oznaczenie w Projekcie wykonawczym: DT13L/P | szt. | 2
237 | FK 10.13.00 | Drzwi z wyposażeniem, oznaczenie w Projekcie wykonawczym: DST02L/P | szt. | 4
238 | FK 10.13.00 | Drzwi z wyposażeniem, oznaczenie w Projekcie wykonawczym: DST03L/0 | szt. | 2
239 | FK10.13.00 | Drzwi z wyposażeniem, oznaczenie w Projekcie wykonawczym: DE1L/P | szt. | 26
240 | FK 10.13.00 | Drzwi z wyposażeniem, oznaczenie w Projekcie wykonawczym: DT01L/P | szt. | 31
241 | FK 10.13.00 | Drzwi z wyposażeniem, oznaczenie w Projekcie wykonawczym: DT02L/P | szt. | 2
242 | FK 10.13.00 | Drzwi z wyposażeniem, oznaczenie w Projekcie wykonawczym: DT03L/P | szt. | 6
243 | FK10.13.00 | Drzwi z wyposażeniem, oznaczenie w Projekcie wykonawczym: DT04L/P | szt. | 2
244 | FK 10.13.00 | Drzwi z wyposażeniem, oznaczenie w Projekcie wykonawczym: DT04AL/P | szt. | 16
245 | FK 10.13.00 | Drzwi z wyposażeniem, oznaczenie w Projekcie wykonawczym: DT05L/P | szt. | 7
246 | FK 10.13.00 | Drzwi z wyposażeniem, oznaczenie w Projekcie wykonawczym: DT06L/P | szt. | 5
247 | FK 10.13.00 | Drzwi z wyposażeniem, oznaczenie w Projekcie wykonawczym: DT07L/P | szt. | 3
248 | FK 10.13.00 | Drzwi z wyposażeniem, oznaczenie w Projekcie wykonawczym: DE3P | szt. | 1
249 | FK 10.13.00 | Drzwi z wyposażeniem, oznaczenie w Projekcie wykonawczym: DE4P | szt. | 2
250 | FK 10.13.00 | Drzwi z wyposażeniem, oznaczenie w Projekcie wykonawczym: DT08aL/P | szt. | 5
251 | FK 10.13.00 | Drzwi z wyposażeniem, oznaczenie w Projekcie wykonawczym: DT08L/P | szt. | 19
252 | FK10.13.00 | Drzwi z wyposażeniem, oznaczenie w Projekcie wykonawczym: DT09L/P | szt. | 4
253 | FK 10.13.00 | Drzwi z wyposażeniem, oznaczenie w Projekcie wykonawczym: DT10L/P | szt. | 4
254 | FK 10.13.00 | Drzwi z wyposażeniem, oznaczenie w Projekcie wykonawczym: DT10AP | szt. | 1
255 | FK 10.13.00 | Drzwi z wyposażeniem, oznaczenie w Projekcie wykonawczym: DT11L/P | szt. | 8
256 | FK 10.13.00 | Drzwi z wyposażeniem, oznaczenie w Projekcie wykonawczym: DT12P | szt. | 1
257 | FK 10.13.00 | Drzwi z wyposażeniem, oznaczenie w Projekcie wykonawczym: DT14L | szt. | 2
258 | FK 10.13.00 | Drzwi z wyposażeniem, oznaczenie w Projekcie wykonawczym: DT15L/L | szt. | 3
259 | FK10.13.00 | Drzwi z wyposażeniem, oznaczenie w Projekcie wykonawczym: DT16 | szt. | 1
260 | FK 10.13.00 | Drzwi z wyposażeniem, oznaczenie w Projekcie wykonawczym: DE5 | szt. | 2
261 | FK10.13.00 | Drzwi z wyposażeniem, oznaczenie w Projekcie wykonawczym: DT17 | szt. | 6
262 | FK10.13.00 | Drzwi z wyposażeniem, oznaczenie w Projekcie wykonawczym: DT17A | szt. | 6
263 | FK10.13.00 | Drzwi z wyposażeniem, oznaczenie w Projekcie wykonawczym: DT17B | szt. | 3
264 | FK 10.13.00 | Drzwi z wyposażeniem, oznaczenie w Projekcie wykonawczym: DT18 | szt. | 2
265 | FK 10.13.00 | Drzwi z wyposażeniem, oznaczenie w Projekcie wykonawczym: DT19 | szt. | 3
266 | FK 10.14.00 | Drzwi z wyposażeniem, oznaczenie w Projekcie wykonawczym: DT20 | szt. | 7
267 | FK 10.14.00 | Drzwi z wyposażeniem, oznaczenie w Projekcie wykonawczym: DT21 | szt. | 11
268 | FK 10.14.00 | Drzwi z wyposażeniem, oznaczenie w Projekcie wykonawczym: DT22 | szt. | 1
269 | FK 10.14.00 | Drzwi z wyposażeniem, oznaczenie w Projekcie wykonawczym: DT23 | szt. | 3
270 | FK 10.14.00 | Drzwi z wyposażeniem, oznaczenie w Projekcie wykonawczym: DT24 | szt. | 5
271 | FK 10.14.00 | Drzwi z wyposażeniem, oznaczenie w Projekcie wykonawczym: DT25 | szt. | 2
272 | FK 10.14.00 | Drzwi z wyposażeniem, oznaczenie w Projekcie wykonawczym: DT26 | szt. | 1
273 | FK 10.14.00 | Drzwi z wyposażeniem, oznaczenie w Projekcie wykonawczym: DT27 | szt. | 1
274 | FK 10.14.00 | Drzwi z wyposażeniem, oznaczenie w Projekcie wykonawczym: D01AL/P | szt. | 49
275 | FK 10.14.00 | Drzwi z wyposażeniem, oznaczenie w Projekcie wykonawczym: D01BL/P | szt. | 24
276 | FK 10.14.00 | Drzwi z wyposażeniem, oznaczenie w Projekcie wykonawczym: D02AP | szt. | 1
277 | FK 10.14.00 | Drzwi z wyposażeniem, oznaczenie w Projekcie wykonawczym: D02BL/P | szt. | 3
278 | FK 10.14.00 | Drzwi z wyposażeniem, oznaczenie w Projekcie wykonawczym: D03AL/P | szt. | 5
279 | FK 10.14.00 | Drzwi z wyposażeniem, oznaczenie w Projekcie wykonawczym: D03BL/P | szt. | 5
280 | FK 10.14.00 | Drzwi z wyposażeniem, oznaczenie w Projekcie wykonawczym: D04AP | szt. | 2
281 | FK 10.14.00 | Drzwi z wyposażeniem, oznaczenie w Projekcie wykonawczym: D04BL/P | szt. | 31
282 | FK 10.14.00 | Drzwi z wyposażeniem, oznaczenie w Projekcie wykonawczym: D06L/P | szt. | 47
283 | FK 10.14.00 | Drzwi z wyposażeniem, oznaczenie w Projekcie wykonawczym: D07L/P | szt. | 23
284 | FK 10.14.00 | Drzwi z wyposażeniem, oznaczenie w Projekcie wykonawczym: D09L | szt. | 10
285 | FK 10.14.00 | Drzwi z wyposażeniem, oznaczenie w Projekcie wykonawczym: D10L | szt. | 3
286 | FK 10.14.00 | Drzwi z wyposażeniem, oznaczenie w Projekcie wykonawczym: D11P-L | szt. | 3
287 | FK 10.14.00 | Drzwi z wyposażeniem, oznaczenie w Projekcie wykonawczym: D12L | szt. | 2
288 | FK 10.14.00 | Drzwi z wyposażeniem, oznaczenie w Projekcie wykonawczym: D13L-P | szt. | 2
289 | FK 10.14.00 | Drzwi z wyposażeniem, oznaczenie w Projekcie wykonawczym: D14L | szt. | 7
290 | FK 10.14.00 | Drzwi z wyposażeniem, oznaczenie w Projekcie wykonawczym: D08 | szt. | 3
291 | FK 10.14.00 | Drzwi z wyposażeniem, oznaczenie w Projekcie wykonawczym: D20 | szt. | 5
292 | FK 10.14.00 | Drzwi z wyposażeniem, oznaczenie w Projekcie wykonawczym: D21 | szt. | 1
293 | FK 10.14.00 | Drzwi z wyposażeniem, oznaczenie w Projekcie wykonawczym: D22 | szt. | 2
294 | FK 10.14.00 | Drzwi z wyposażeniem, oznaczenie w Projekcie wykonawczym: D23 | szt. | 1
295 | FK 10.14.00 | Drzwi z wyposażeniem, oznaczenie w Projekcie wykonawczym: D24 | szt. | 1
296 | FK 10.14.00 | Drzwi z wyposażeniem, oznaczenie w Projekcie wykonawczym: D25 | szt. | 2
297 | FK 10.14.00 | Drzwi z wyposażeniem, oznaczenie w Projekcie wykonawczym: D26 | szt. | 1
298 | FK 10.14.00 | Drzwi z wyposażeniem, oznaczenie w Projekcie wykonawczym: D15L | szt. | 1
299 | FK 10.14.00 | Drzwi z wyposażeniem, oznaczenie w Projekcie wykonawczym: D16L | szt. | 1
300 | FK 10.14.00 | Drzwi z wyposażeniem, oznaczenie w Projekcie wykonawczym: D17L | szt. | 1
301 | FK 10.14.00 | Drzwi z wyposażeniem, oznaczenie w Projekcie wykonawczym: D18L-P | szt. | 10
302 | FK 10.14.00 | Drzwi z wyposażeniem, oznaczenie w Projekcie wykonawczym: D27 | szt. | 2
303 | FK 10.14.00 | Drzwi z wyposażeniem, oznaczenie w Projekcie wykonawczym: D28 | szt. | 4
304 | FK 10.14.00 | Drzwi z wyposażeniem, oznaczenie w Projekcie wykonawczym: D29 i D30 | szt. | 2
ŁĄCZNIE - STOLARKA DRZWIOWA
WEWNĘTRZNE ŚCIANKI DZIAŁOWE
305 | FK 10.09.00 | Ściana wewnętrzna wielowarstwowa - oznaczenie w Projekcie wykonawczym: SW1f | m2 | 89
306 | FK 10.09.00 | Ściana wewnętrzna wielowarstwowa - oznaczenie w Projekcie wykonawczym: SW1g | m2 | 21.4
307 | FK 10.09.00 | Systemowe ścianki działowe w sanitariatach, wliczając elementy drzwiowe z wyposażeniem, patrz projekt wnętrz | m | 122
308 | FK 10.09.00 | Ścianki systemowe całoszklane z elementem drzwiowym, wliczając niezbędną kompletnie zabezpieczoną antykorozyjnie podkonstrukcję stalową i wyposażenie - oznaczenie w Projekcie wykonawczym: Dx01 | szt. | 1
309 | FK 10.09.00 | Ścianki systemowe całoszklane z elementem drzwiowym, wliczając niezbędną kompletnie zabezpieczoną antykorozyjnie podkonstrukcję stalową i wyposażenie - oznaczenie w Projekcie wykonawczym: Dx02a | szt. | 1
310 | FK 10.09.00 | Ścianki systemowe całoszklane z elementem drzwiowym, wliczając niezbędną kompletnie zabezpieczoną antykorozyjnie podkonstrukcję stalową i wyposażenie - oznaczenie w Projekcie wykonawczym: Dx02b | szt. | 1
311 | FK 10.09.00 | Ścianki systemowe całoszklane z elementem drzwiowym, wliczając niezbędną kompletnie zabezpieczoną antykorozyjnie podkonstrukcję stalową i wyposażenie - oznaczenie w Projekcie wykonawczym: Dx03 | szt. | 2
312 | FK 10.09.00 | Ścianki systemowe całoszklane z elementem drzwiowym, wliczając niezbędną kompletnie zabezpieczoną antykorozyjnie podkonstrukcję stalową i wyposażenie - oznaczenie w Projekcie wykonawczym: Dx04 | szt. | 2
313 | FK 10.09.00 | Przeszklone systemowe ścianki na profilach aluminiowych z elementem drzwiowym, wliczając niezbędną kompletnie zabezpieczoną antykorozyjnie podkonstrukcję stalową i wyposażenie - oznaczenie w Projekcie wykonawczym: SS1 | szt. | 1
314 | FK 10.09.00 | Przeszklone systemowe ścianki na profilach aluminiowych z elementem drzwiowym, wliczając niezbędną kompletnie zabezpieczoną antykorozyjnie podkonstrukcję stalową i wyposażenie - oznaczenie w Projekcie wykonawczym: SS2 | szt. | 1
315 | FK 10.09.00 | Przeszklone systemowe ścianki na profilach aluminiowych z elementem drzwiowym, wliczając niezbędną kompletnie zabezpieczoną antykorozyjnie podkonstrukcję stalową i wyposażenie - oznaczenie w Projekcie wykonawczym: SS3 | szt. | 2
316 | FK 10.09.00 | Przeszklone systemowe ścianki na profilach aluminiowych z elementem drzwiowym, wliczając niezbędną kompletnie zabezpieczoną antykorozyjnie podkonstrukcję stalową i wyposażenie - oznaczenie w Projekcie wykonawczym: SS4 | szt. | 2
317 | FK 10.09.00 | Przeszklone systemowe ścianki na profilach aluminiowych z elementem drzwiowym, wliczając niezbędną kompletnie zabezpieczoną antykorozyjnie podkonstrukcję stalową i wyposażenie - oznaczenie w Projekcie wykonawczym: SS4a | szt. | 2
318 | FK 10.09.00 | Przeszklone systemowe ścianki na profilach aluminiowych z elementem drzwiowym, wliczając niezbędną kompletnie zabezpieczoną antykorozyjnie podkonstrukcję stalową i wyposażenie - oznaczenie w Projekcie wykonawczym: SS5 | szt. | 2
319 | FK 10.09.00 | Przeszklone systemowe ścianki na profilach aluminiowych z elementem drzwiowym, wliczając niezbędną kompletnie zabezpieczoną antykorozyjnie podkonstrukcję stalową i wyposażenie - oznaczenie w Projekcie wykonawczym: SS6 | szt. | 1
320 | FK 10.09.00 | Przeszklone systemowe ścianki na profilach aluminiowych z elementem drzwiowym, wliczając niezbędną kompletnie zabezpieczoną antykorozyjnie podkonstrukcję stalową i wyposażenie - oznaczenie w Projekcie wykonawczym: SS7 | szt. | 1
321 | FK 10.09.00 | Przeszklone systemowe ścianki na profilach aluminiowych z elementem drzwiowym, wliczając niezbędną kompletnie zabezpieczoną antykorozyjnie podkonstrukcję stalową i wyposażenie - oznaczenie w Projekcie wykonawczym: SS8 | szt. | 1
322 | FK 10.09.00 | Przeszklone systemowe ścianki na profilach aluminiowych z elementem drzwiowym, wliczając niezbędną kompletnie zabezpieczoną antykorozyjnie podkonstrukcję stalową i wyposażenie - oznaczenie w Projekcie wykonawczym: SS9 | szt. | 1
323 | FK 10.09.00 | Przeszklone systemowe ścianki na profilach aluminiowych z elementem drzwiowym, wliczając niezbędną kompletnie zabezpieczoną antykorozyjnie podkonstrukcję stalową i wyposażenie - oznaczenie w Projekcie wykonawczym: SS10 | szt. | 1
324 | FK 10.09.00 | Przeszklone systemowe ścianki na profilach aluminiowych z elementem drzwiowym, wliczając niezbędną kompletnie zabezpieczoną antykorozyjnie podkonstrukcję stalową i wyposażenie - oznaczenie w Projekcie wykonawczym: SS11 | szt. | 2
325 | FK 10.09.00 | Przeszklone systemowe ścianki na profilach aluminiowych z elementem drzwiowym, wliczając niezbędną kompletnie zabezpieczoną antykorozyjnie podkonstrukcję stalową i wyposażenie - oznaczenie w Projekcie wykonawczym: SS12 | szt. | 2
326 | FK 10.09.00 | Przeszklone systemowe ścianki na profilach aluminiowych z elementem drzwiowym, wliczając niezbędną kompletnie zabezpieczoną antykorozyjnie podkonstrukcję stalową i wyposażenie - oznaczenie w Projekcie wykonawczym: SS13 | szt. | 2
327 | FK 10.09.00 | Przeszklone systemowe ścianki na profilach aluminiowych z elementem drzwiowym, wliczając niezbędną kompletnie zabezpieczoną antykorozyjnie podkonstrukcję stalową i wyposażenie - oznaczenie w Projekcie wykonawczym: SS14 | szt. | 2
328 | FK 10.09.00 | Przeszklone systemowe ścianki na profilach aluminiowych z elementem drzwiowym, wliczając niezbędną kompletnie zabezpieczoną antykorozyjnie podkonstrukcję stalową i wyposażenie - oznaczenie w Projekcie wykonawczym: SS15 | szt. | 2
329 | FK 10.09.00 | Przeszklone systemowe ścianki na profilach aluminiowych z elementem drzwiowym, wliczając niezbędną kompletnie zabezpieczoną antykorozyjnie podkonstrukcję stalową i wyposażenie - oznaczenie w Projekcie wykonawczym: SS16 | szt. | 2
330 | FK 10.09.00 | Przeszklone systemowe ścianki na profilach aluminiowych z elementem drzwiowym, wliczając niezbędną kompletnie zabezpieczoną antykorozyjnie podkonstrukcję stalową i wyposażenie - oznaczenie w Projekcie wykonawczym: SS17 | szt. | 1
331 | FK 10.09.00 | Przeszklone systemowe ścianki na profilach aluminiowych z elementem drzwiowym, wliczając niezbędną kompletnie zabezpieczoną antykorozyjnie podkonstrukcję stalową i wyposażenie - oznaczenie w Projekcie wykonawczym: SS18 | szt. | 2
332 | FK 10.09.00 | Przeszklone systemowe ścianki na profilach aluminiowych z elementem drzwiowym, wliczając niezbędną kompletnie zabezpieczoną antykorozyjnie podkonstrukcję stalową i wyposażenie - oznaczenie w Projekcie wykonawczym: SS19 | szt. | 1
333 | FK 10.09.00 | Przeszklone systemowe ścianki na profilach aluminiowych z elementem drzwiowym, wliczając niezbędną kompletnie zabezpieczoną antykorozyjnie podkonstrukcję stalową i wyposażenie - oznaczenie w Projekcie wykonawczym: SS20 | szt. | 1
334 | FK 10.09.00 | Przeszklone systemowe ścianki na profilach aluminiowych z elementem drzwiowym, wliczając niezbędną kompletnie zabezpieczoną antykorozyjnie podkonstrukcję stalową i wyposażenie - oznaczenie w Projekcie wykonawczym: SS21 | szt. | 1
335 | FK 10.09.00 | Przeszklone systemowe ścianki na profilach aluminiowych z elementem drzwiowym, wliczając niezbędną kompletnie zabezpieczoną antykorozyjnie podkonstrukcję stalową i wyposażenie - oznaczenie w Projekcie wykonawczym: SS22 | szt. | 1
336 | FK 10.09.00 | Przeszklone systemowe ścianki na profilach aluminiowych z elementem drzwiowym, wliczając niezbędną kompletnie zabezpieczoną antykorozyjnie podkonstrukcję stalową i wyposażenie - oznaczenie w Projekcie wykonawczym: SS23 | szt. | 1
337 | FK 10.09.00 | Przeszklone systemowe ścianki na profilach aluminiowych z elementem drzwiowym, wliczając niezbędną kompletnie zabezpieczoną antykorozyjnie podkonstrukcję stalową i wyposażenie - oznaczenie w Projekcie wykonawczym: SS24 | szt. | 1
338 | FK 10.09.00 | Przeszklone systemowe ścianki na profilach aluminiowych z elementem drzwiowym, wliczając niezbędną kompletnie zabezpieczoną antykorozyjnie podkonstrukcję stalową i wyposażenie - oznaczenie w Projekcie wykonawczym: SS25 | szt. | 1
339 | FK 10.09.00 | Przeszklone systemowe ścianki na profilach aluminiowych z elementem drzwiowym, wliczając niezbędną kompletnie zabezpieczoną antykorozyjnie podkonstrukcję stalową i wyposażenie - oznaczenie w Projekcie wykonawczym: SS26 | szt. | 1
340 | FK 10.09.00 | Przeszklone systemowe ścianki na profilach aluminiowych z elementem drzwiowym, wliczając niezbędną kompletnie zabezpieczoną antykorozyjnie podkonstrukcję stalową i wyposażenie - oznaczenie w Projekcie wykonawczym: SS27 | szt. | 1
341 | FK 10.09.00 | Przeszklone systemowe ścianki na profilach aluminiowych z elementem drzwiowym, wliczając niezbędną kompletnie zabezpieczoną antykorozyjnie podkonstrukcję stalową i wyposażenie - oznaczenie w Projekcie wykonawczym: SS28 | szt. | 1
342 | FK 10.09.00 | Przeszklone systemowe ścianki na profilach aluminiowych z elementem drzwiowym, wliczając niezbędną kompletnie zabezpieczoną antykorozyjnie podkonstrukcję stalową i wyposażenie - oznaczenie w Projekcie wykonawczym: SS29 | szt. | 1
343 | FK 10.09.00 | Przeszklone systemowe ścianki na profilach aluminiowych z elementem drzwiowym, wliczając niezbędną kompletnie zabezpieczoną antykorozyjnie podkonstrukcję stalową i wyposażenie - oznaczenie w Projekcie wykonawczym: SS30 | szt. | 1
344 | FK 10.09.00 | Przeszklone systemowe ścianki na profilach aluminiowych z elementem drzwiowym, wliczając niezbędną kompletnie zabezpieczoną antykorozyjnie podkonstrukcję stalową i wyposażenie - oznaczenie w Projekcie wykonawczym: SS31 | szt. | 1
345 | FK 10.09.00 | Przeszklone systemowe ścianki na profilach aluminiowych z elementem drzwiowym, wliczając niezbędną kompletnie zabezpieczoną antykorozyjnie podkonstrukcję stalową i wyposażenie - oznaczenie w Projekcie wykonawczym: SS32 | szt. | 1
346 | FK 10.09.00 | Przeszklone systemowe ścianki na profilach aluminiowych z elementem drzwiowym, wliczając niezbędną kompletnie zabezpieczoną antykorozyjnie podkonstrukcję stalową i wyposażenie - oznaczenie w Projekcie wykonawczym: SS33 | szt. | 1
347 | FK 10.09.00 | Przeszklone systemowe ścianki na profilach aluminiowych z elementem drzwiowym, wliczając niezbędną kompletnie zabezpieczoną antykorozyjnie podkonstrukcję stalową i wyposażenie - oznaczenie w Projekcie wykonawczym: SS34 | szt. | 1
348 | FK 10.09.00 | Przeszklone systemowe ścianki na profilach aluminiowych z elementem drzwiowym, wliczając niezbędną kompletnie zabezpieczoną antykorozyjnie podkonstrukcję stalową i wyposażenie - oznaczenie w Projekcie wykonawczym: SS35 | szt. | 1
349 | FK 10.09.00 | Przeszklone systemowe ścianki na profilach aluminiowych z elementem drzwiowym, wliczając niezbędną kompletnie zabezpieczoną antykorozyjnie podkonstrukcję stalową i wyposażenie - oznaczenie w Projekcie wykonawczym: SS36 | szt. | 1
350 | FK 10.09.00 | Przeszklone systemowe ścianki na profilach aluminiowych z elementem drzwiowym, wliczając niezbędną kompletnie zabezpieczoną antykorozyjnie podkonstrukcję stalową i wyposażenie - oznaczenie w Projekcie wykonawczym: SS37 | szt. | 1
351 | FK 10.09.00 | Przeszklone systemowe ścianki na profilach aluminiowych, wliczając niezbędną kompletnie zabezpieczoną antykorozyjnie podkonstrukcję stalową i wyposażenie - oznaczenie w Projekcie wykonawczym: H.0.1 | szt. | 1
352 | FK 10.09.00 | Przeszklone systemowe ścianki na profilach aluminiowych, wliczając niezbędną kompletnie zabezpieczoną antykorozyjnie podkonstrukcję stalową i wyposażenie - oznaczenie w Projekcie wykonawczym: H.0.2 | szt. | 1
353 | FK 10.09.00 | Przeszklone systemowe ścianki na profilach aluminiowych, wliczając niezbędną kompletnie zabezpieczoną antykorozyjnie podkonstrukcję stalową i wyposażenie - oznaczenie w Projekcie wykonawczym: H.0.3 | szt. | 1
354 | FK 10.09.00 | Przeszklone systemowe ścianki na profilach aluminiowych, wliczając niezbędną kompletnie zabezpieczoną antykorozyjnie podkonstrukcję stalową i wyposażenie - oznaczenie w Projekcie wykonawczym: H.0.4 | szt. | 1
355 | FK 10.09.00 | Przeszklone systemowe ścianki na profilach aluminiowych, wliczając niezbędną kompletnie zabezpieczoną antykorozyjnie podkonstrukcję stalową i wyposażenie - oznaczenie w Projekcie wykonawczym: H.0.5 | szt. | 1
356 | FK 10.09.00 | Przeszklone systemowe ścianki na profilach aluminiowych, wliczając niezbędną kompletnie zabezpieczoną antykorozyjnie podkonstrukcję stalową i wyposażenie - oznaczenie w Projekcie wykonawczym: H.0.5A | szt. | 1
357 | FK 10.09.00 | Przeszklone systemowe ścianki na profilach aluminiowych, wliczając niezbędną kompletnie zabezpieczoną antykorozyjnie podkonstrukcję stalową i wyposażenie - oznaczenie w Projekcie wykonawczym: H.0.6 i H.0.12 | szt. | 2
358 | FK 10.09.00 | Przeszklone systemowe ścianki na profilach aluminiowych, wliczając niezbędną kompletnie zabezpieczoną antykorozyjnie podkonstrukcję stalową i wyposażenie - oznaczenie w Projekcie wykonawczym: H.0.7 | szt. | 1
359 | FK 10.09.00 | Przeszklone systemowe ścianki na profilach aluminiowych, wliczając niezbędną kompletnie zabezpieczoną antykorozyjnie podkonstrukcję stalową i wyposażenie - oznaczenie w Projekcie wykonawczym: H.0.14 | szt. | 1
360 | FK 10.09.00 | Przeszklone systemowe ścianki na profilach aluminiowych, wliczając niezbędną kompletnie zabezpieczoną antykorozyjnie podkonstrukcję stalową i wyposażenie - oznaczenie w Projekcie wykonawczym: H.0.13 | szt. | 1
361 | FK 10.09.00 | Przeszklone systemowe ścianki na profilach aluminiowych, wliczając niezbędną kompletnie zabezpieczoną antykorozyjnie podkonstrukcję stalową i wyposażenie - oznaczenie w Projekcie wykonawczym: H.0.11 | szt. | 1
362 | FK 10.09.00 | Przeszklone systemowe ścianki na profilach aluminiowych, wliczając niezbędną kompletnie zabezpieczoną antykorozyjnie podkonstrukcję stalową i wyposażenie - oznaczenie w Projekcie wykonawczym: H.0.8 | szt. | 1
363 | FK 10.09.00 | Przeszklone systemowe ścianki na profilach aluminiowych, wliczając niezbędną kompletnie zabezpieczoną antykorozyjnie podkonstrukcję stalową i wyposażenie - oznaczenie w Projekcie wykonawczym: H.0.9 | szt. | 1
364 | FK 10.09.00 | Przeszklone systemowe ścianki na profilach aluminiowych, wliczając niezbędną kompletnie zabezpieczoną antykorozyjnie podkonstrukcję stalową i wyposażenie - oznaczenie w Projekcie wykonawczym: H.0.10 | szt. | 1
365 | FK 10.09.00 | Przeszklone systemowe ścianki na profilach aluminiowych, wliczając niezbędną kompletnie zabezpieczoną antykorozyjnie podkonstrukcję stalową i wyposażenie - oznaczenie w Projekcie wykonawczym: H.0.15 | szt. | 1
366 | FK 10.09.00 | Przeszklone systemowe ścianki na profilach aluminiowych, wliczając niezbędną kompletnie zabezpieczoną antykorozyjnie podkonstrukcję stalową i wyposażenie, - oznaczenie w Projekcie wykonawczym: H.1.4 | szt. | 1
367 | FK 10.09.00 | Przeszklone systemowe ścianki na profilach aluminiowych, wliczając niezbędną kompletnie zabezpieczoną antykorozyjnie podkonstrukcję stalową i wyposażenie - oznaczenie w Projekcie wykonawczym: H.1.1 | szt. | 1
368 | FK 10.09.00 | Przeszklone systemowe ścianki na profilach aluminiowych, wliczając niezbędną kompletnie zabezpieczoną antykorozyjnie podkonstrukcję stalową i wyposażenie - oznaczenie w Projekcie wykonawczym: H.1.2 | szt. | 1
369 | FK 10.09.00 | Przeszklone systemowe ścianki na profilach aluminiowych, wliczając niezbędną kompletnie zabezpieczoną antykorozyjnie podkonstrukcję stalową i wyposażenie - oznaczenie w Projekcie wykonawczym: H.1.3 | szt. | 1
370 | FK 10.09.00 | Przeszklone systemowe ścianki na profilach aluminiowych, wliczając niezbędną kompletnie zabezpieczoną antykorozyjnie podkonstrukcję stalową i wyposażenie - oznaczenie w Projekcie wykonawczym: H.3.1 | szt. | 1
371 | FK 10.09.00 | Przeszklone systemowe ścianki na profilach aluminiowych, wliczając niezbędną kompletnie zabezpieczoną antykorozyjnie podkonstrukcję stalową i wyposażenie - oznaczenie w Projekcie wykonawczym: H.3.2 | szt. | 1
372 | FK 10.09.00 | Przeszklone systemowe ścianki na profilach aluminiowych, wliczając niezbędną kompletnie zabezpieczoną antykorozyjnie podkonstrukcję stalową i wyposażenie - oznaczenie w Projekcie wykonawczym: H.3.3 | szt. | 1
373 | FK 10.14.00 | Ażurowe ścianki w pomieszczeniach transformatorów - oznaczenie w Projekcie wykonawczym: SA1, SA2, SA1a, SA3a, AS3b, SA4, SA4a, SA4b, SA5, SA6, SA7, SA7a, SA8, SA8a | m | 49
374 | FK 10.14.00 | Wrota przesuwne z wyposażeniem, EI60 - oznaczenie w Projekcie wykonawczym: B8 | szt. | 1
ŁĄCZNIE - WEWNĘTRZNE ŚCIANKI DZIAŁOWE
ROBOTY ŚLUSARSKIE
375 | FK 10.14.00 FK 10.06.00 | Kompletnie zabezpieczone antykorozyjnie schody w wentylatorni 2, z poziomy -3 na -2 w rejonie osi F.1/1, wliczając boczne balustrady i elementy mocujące. | kpl. | 1
376 | FK 10.14.00 FK 10.06.00 | Kompletnie zabezpieczone antykorozyjnie schody w przestrzeni fundamentów w rejonie osi I-J/kd.1 na poziomie -3, wliczając podest, balustradę i elementy mocujące. | kpl. | 1
377 | FK 10.14.00 FK 10.06.00 | Kompletnie zabezpieczone antykorozyjnie schody w przestrzeni fundamentów w rejonie osi I-J/kd.2 na poziomie -3, wliczając podest, balustradę i elementy mocujące. | kpl. | 1
378 | FK 10.14.00 FK 10.06.00 | Kompletnie zabezpieczona antykorozyjnie balustrada z bortnicą w pomieszczeniu przepompowni ścieków w rejonie osi on1-on8/B na poziomie -3, wliczając klamry, pałąki ochronne, zamykaną furtkę na zamek z tymczasową wkładką cylindryczną i elementy mocujące. | kpl. | 1
379 | FK 10.14.00 FK 10.06.00 | Kompletnie zabezpieczone antykorozyjnie obustronne pochwyty schodowe na schodach do pomieszczeń rozdzielni SN-Energia Pro i SN, w rejonie osi B/12 na poziomie -2, wliczając elementy mocujące. | kpl. | 1
380 | FK 10.14.00 FK 10.06.00 | Kompletnie zabezpieczone antykorozyjnie obustronne pochwyty schodowe na schodach do pomieszczeń rozdzielni SN-Energia Pro i SN, w rejonie osi D/12 na poziomie -2, wliczając elementy mocujące. | kpl. | 1
381 | FK 10.14.00 FK 10.06.00 | Kompletnie zabezpieczone antykorozyjnie pomost techniczny w pomieszczeniu przyłącza SN -1.17,1, wliczając obustronną balustradę klamry i elementy mocujące. | kpl. | 1
382 | FK 10.14.00 FK 10.06.00 | Kompletnie zabezpieczone antykorozyjnie obustronne pochwyty schodowe na schodach do pomieszczenia projekcyjnego, w rejonie osi kd.2/kd.h na poziomie -2, wliczając elementy mocujące. | kpl. | 1
383 | FK 10.14.00 FK 10.06.00 | Kompletnie zabezpieczone antykorozyjnie schody w pomieszczeniu pompowni chłodu z poziomu -2 na 2a w rejonie osi kd.i O/on.1, wliczając boczne balustrady i elementy mocujące. | kpl. | 1
384 | FK 10.14.00 FK 10.06.00 | Kompletnie zabezpieczona antykorozyjnie balustrada w przestrzeni orkiestry na poziomie -2, w rejonie osi E F/6, wliczając pochwyty schodowe i elementy mocujące. | kpl. | 1
385 | FK 10.14.00 FK 10.06.00 | Obustronne pochwyty schodowe na schodach w śluzie na poziomie -1 w rejonie osi S1/SD, wliczając elementy mocujące. | kpl. | 1
386 | FK 10.14.00 FK 10.06.00 | Kompletnie zabezpieczone antykorozyjnie balustrady schodowe w klatce schodowej A, w rejonie osi 1-2/G-H, z poziomu 0 do +4, wliczając pochwyty przyścienne, pochwyt balustrad w duszy schodów, szklane wypełnienie oraz elementy mocujące. | kpl. | 1
387 | FK 10.14.00 FK 10.06.00 | Kompletnie zabezpieczone antykorozyjnie balustrady schodowe w klatce schodowej B, w rejonie osi 9.1 10/K/kd.a, z poziomu -3 do +4, wliczając pochwyty przyścienne, pochwyt balustrad w duszy schodów, szklane wypełnienie oraz elementy mocujące. | kpl. | 1
388 | FK 10.14.00 FK 10.06.00 | Kompletnie zabezpieczone antykorozyjnie balustrady schodowe w klatce schodowej C, w rejonie osi 11 12/C D kd.a, z poziomu -3 do +4, wliczając pochwyty przyścienne, pochwyt balustrad w duszy schodów, szklane wypełnienie oraz elementy mocujące. | kpl. | 1
389 | FK 10.14.00 FK 10.06.00 | Kompletnie zabezpieczone antykorozyjnie balustrady schodowe w klatce schodowej D, w rejonie osi 3 4/A B, z poziomu -1 do +4, wliczając pochwyty przyścienne, pochwyt balustrad w duszy schodów, szklane wypełnienie oraz elementy mocujące. | kpl. | 1
390 | FK 10.14.00 FK 10.06.00 | Kompletnie zabezpieczona antykorozyjnie balustrada z pochwytem w obszarze schodów do reżyserki oświetlenia w rejonie osi J/S9, na poziomie -1, wliczając elementy mocujące. | kpl. | 1
391 | FK 10.14.00 FK 10.06.00 | Kompletnie zabezpieczona antykorozyjnie balustrada z pochwytem w obszarze schodów do reżyserki oświetlenia w rejonie osi J/S8, na poziomie -1, wliczając elementy mocujące. | kpl. | 1
392 | FK 10.14.00 FK 10.06.00 | Kompletnie zabezpieczona antykorozyjnie obustronna balustrada z pochwytem w obszarze schodów w pomieszczeniu projekcyjnym w rejonie osi I-L, na poziomie 0, wliczając elementy mocujące. | kpl. | 1
393 | FK 10.14.00 FK 10.06.00 | Kompletnie zabezpieczona antykorozyjnie balustrada z pochwytem w obszarze schodów w technicznym ciągu komunikacyjnym do pomieszczenia transmisji RTV, w rejonie osi I-J/Kd.2, na poziomie +1, wliczając elementy mocujące. | kpl. | 1
394 | FK 10.14.00 FK 10.06.00 | Kompletnie zabezpieczona antykorozyjnie balustrada z pochwytem w obszarze schodów w technicznym ciągu komunikacyjnym do pomieszczenia transmisji RTV, w rejonie osi I-J/Kd.1, na poziomie +1, wliczając elementy mocujące. | kpl. | 1
395 | FK 10.14.00 FK 10.06.00 | Kompletnie zabezpieczona antykorozyjnie obustronna balustrada z pochwytem w obszarze schodów w pomieszczeniu transmisji RTV, w rejonie osi I-J, na poziomie +1, wliczając elementy mocujące. | kpl. | 1
396 | FK 10.14.00 FK 10.06.00 | Kompletnie zabezpieczona antykorozyjnie balustrada w obszarze rampy w pomieszczeniu reflektora, w rejonie osi I-J/Kd.2, na poziomie +3, wliczając elementy mocujące. | kpl. | 1
397 | FK 10.14.00 FK 10.06.00 | Kompletnie zabezpieczona antykorozyjnie balustrada w obszarze rampy w pomieszczeniu reflektora, w rejonie osi I-J/Kd.1, na poziomie +3, wliczając elementy mocujące. | kpl. | 1
398 | FK 10.14.00 FK 10.06.00 | Podwieszane schody z międzypodestem w kafeterii, z poziomu +1 na +2, w rejonie osi B-D/12-10, wliczając pochwyt i całoszklane balustrady zamykające otwór w stropie | kpl. | 1
399 | FK 10.14.00 FK 10.06.00 | Kompletnie zabezpieczone antykorozyjnie pochwyty schodowe w klatce schodowej w rejonie osi C-kd.a/6, z poziomu +4 do +6, wliczając elementy mocujące. | kpl. | 1
400 | FK 10.14.00 FK 10.06.00 | Kompletnie zabezpieczona antykorozyjnie drabina przełazowa w rejonie dachu na poziomie +5, w osiach kd.i/kd.2, wliczając podest, pochwyty i elementy mocujące. | szt. | 1
401 | FK 10.14.00 FK 10.06.00 | Kompletnie zabezpieczona antykorozyjnie drabina przełazowa w rejonie dachu na poziomie +5, w osiach kd.h/kd.2, wliczając podest, pochwyty i elementy mocujące. | szt. | 7
402 | FK 10.14.00 FK 10.06.00 | Kompletnie zabezpieczona antykorozyjnie drabina przełazowa w rejonie dachu na poziomie +5, w osiach 10/I-J, wliczając podest, pochwyty i elementy mocujące. | szt. | 1
403 | FK 10.14.00 FK 10.06.00 | Kompletnie zabezpieczona antykorozyjnie drabina wejściowa na trap roboczy w Sali kameralnej A, wliczając pałąki ochronne i elementy mocujące. | kpl. | 1
404 | FK 10.14.00 FK 10.06.00 | Kompletnie zabezpieczona antykorozyjnie zewnętrzna drabina wyłazowa na dach z pokryciem blaszanym, wliczając pałąki ochronne i elementy mocujące. | kpl. | 1
405 | FK 10.14.00 FK 10.06.00 | Kompletnie zabezpieczone antykorozyjnie akcesoria asekuracyjne oraz płotki śniegowe montowane w rejonie dachu z pokryciem blaszanym, wliczając elementy mocujące. | kpl. | 1
406 | FK 10.14.00 FK 10.06.00 | Kompletnie zabezpieczona antykorozyjnie wewnętrzna drabina w pomieszczeniu przyłącza SN, wliczając pałąki ochronne i elementy mocujące. | kpl. | 1
407 | FK 10.14.00 FK 10.06.00 | Bariery demontowalne przed czołem platformy chóru, wliczając elementy mocujące. | kpl. | 1
408 | FK 10.14.00 FK 10.06.00 | Stalowe bariery na balustradach widowni w sali głównej, wliczając elementy mocujące. | m | 323
409 | FK 10.14.00 FK 10.06.00 | Bariery (ramy) zabezpieczające zlokalizowane w obszarze stopni na widowni w sali głównej, wliczając elementy mocujące. | kpl. | 1
410 | FK 10.14.00 FK 10.06.00 | Bariery oddzielające strefę techniczną widowni w sali głównej, wliczając elementy uchylne i mocujące. | kpl. | 1
411 | FK 10.14.00 FK 10.06.00 | Całoszklane balustrady w obszarze komunikacji w foyer (schody, mostki/kładki, podesty itp.), mocowana punktowo od strony policzków, wliczając nasadzane pochwyty. | kpl. | 1
412 | FK 10.14.00 FK 10.06.00 | Całoszklane balustrady w obszarze komunikacji w foyer, mocowanie tafli szklanych "zatopione" w posadzce, ze słupkami, wliczając nasadzane pochwyty (na fragmentach bez pochwytów). | kpl. | 1
413 | FK 10.14.00 FK 10.06.00 | Pochwyty schodowe w obszarze schodów foyer, wliczając elementy mocujące. | kpl. | 1
414 | FK 10.14.00 FK 10.06.00 | Pozycja zawiera kompletnie zabezpieczone antykorozyjnie poprzez ocynkowanie ogniowe, wliczając ewentualne malowanie ostrzegawcze, wszelkie drobne elementy ślusarskie wynikające z Projektu wykonawczego, a nie wymienione powyżej, lub których montaż wynika w sposób bezpośredni z wymogów producentów urządzeń technicznych (obsługi tych urządzeń) w rodzaju podestów kratowych, balustrad zabezpieczających, stopni schodowych, klamer wyłazowych, odbojnic ochronnych itp., wliczając elementy mocujące. | kg | 6000
ŁĄCZNIE - ROBOTY ŚLUSARSKIE
DŹWIGI
415 | FK 10.18.01 | Kompletne urządzenie dźwigu osobowego, wliczając portale - oznaczenie w Projekcie Wykonawczym: D1, D2, D4 i D5 | kpl | 4
416 | FK 10.18.01 | Kompletne urządzenie dźwigu towarowego, wliczając portale - oznaczenie w Projekcie Wykonawczym: D3 | kpl | 1
417 | FK 10.18.01 | Kompletne urządzenie dźwigu towarowego, wliczając portale - oznaczenie w Projekcie Wykonawczym: D6 | kpl | 1
418 | FK 10.18.01 | Kompletne urządzenie ruchomego podestu stanowiskowego o udźwigu 5t | kpl | 1
ŁĄCZNIE - DŹWIGI
WYPOSAŻENIE WNĘTRZ (Foyer -3)
419 | FK10.18.02 | Lada szatni w foyer na poziomie -3, wliczając konstrukcję wsporczą i wszelkie wykończenia, patrz projekt wnętrz | kpl | 1
420 | FK10.18.02 | Wieszak w szatni w foyer na poziomie -3, wliczając półkę, podwieszenie i wszelkie wykończenia, patrz projekt wnętrz | kpl | 1
421 | FK10.18.02 | Siedziska na kołach w obszarze foyer na poziomie -3, patrz projekt wnętrz | szt. | 12
422 | FK10.18.02 | Kosze na śmieci w obszarze foyer na poziomie -3, patrz projekt wnętrz | szt. | 8
423 | FK10.18.02 | Lustra w obszarze szatni w foyer na poziomie -3, wliczając ramę i wszelkie wykończania, patrz projekt wnętrz | kpl | 1
ŁĄCZNIE - WYPOSAŻENIE WNĘTRZ (Foyer -3)
WYPOSAŻENIE WNĘTRZ (Foyer)
424 | FK10.18.02 | Stalowe systemowe szafy przesuwne szatni w foyer, wliczając szyny jezdne i wszelkie wykończenia, patrz projekt wnętrz | kpl | 1
425 | FK10.18.02 | Lady szatni w foyer, wliczając konstrukcję wsporczą i wszelkie wykończenia, patrz projekt wnętrz | kpl | 1
426 | FK10.18.02 | Lustra w obszarze szatni w foyer, wliczając ramę i wszelkie wykończania, patrz projekt wnętrz | kpl | 1
427 | FK10.18.02 | Kanapa w obszarze foyer, patrz projekt wnętrz | szt. | 1
428 | FK10.18.02 | Kosze na śmieci w obszarze foyer, patrz projekt wnętrz | szt. | 10
ŁĄCZNIE - WYPOSAŻENIE WNĘTRZ (Foyer)
WYPOSAŻENIE WNĘTRZ (BAR -1)
429 | FK10.18.02 | Kanapa oraz tapicerowana ściana w obszarze baru na poziomie -1, patrz projekt wnętrz | kpl | 1
430 | FK10.18.02 | Lada w obszarze baru na poziomie -1, wliczając konstrukcję wsporczą i wszelkie wykończenia związane z obramowaniem baru, patrz projekt wnętrz | kpl | 1
431 | FK10.18.02 | Stoliki okrągłe w obszarze baru na poziomie -1, wliczając konstrukcję wsporczą i wszelkie wykończenia, patrz projekt wnętrz | szt. | 28
432 | FK10.18.02 | Taborety okrągłe w obszarze baru na poziomie -1, wliczając konstrukcję wsporczą i wszelkie wykończenia, patrz projekt wnętrz | szt. | 58
433 | FK10.18.02 | Kosze na śmieci w obszarze baru na poziomie -1, wliczając konstrukcję wsporczą i wszelkie wykończenia, patrz projekt wnętrz | szt. | 2
ŁĄCZNIE - WYPOSAŻENIE WNĘTRZ (BAR -1)
WYPOSAŻENIE WNĘTRZ - Drink bar poz.-1
434 | FK10.18.02 | Lada w obszarze drink baru na poziomie -1, wliczając konstrukcję wsporczą i wszelkie wykończenia, patrz projekt wnętrz | kpl | 1
435 | FK10.18.02 | Ścian baru z pułkami w obszarze drink baru na poziomie -1, wliczając konstrukcję wsporczą i wszelkie wykończenia, podświetlenia itp., patrz projekt wnętrz | kpl | 1
436 | FK10.18.02 | Stoliki w obszarze drink baru na poziomie -1, wliczając konstrukcję wsporczą i wszelkie wykończenia, patrz projekt wnętrz | szt. | 20
ŁĄCZNIE - WYPOSAŻENIE WNĘTRZ - Drink bar poz.-1
WYPOSAŻENIE WNĘTRZ - Bistro na poz. 0
437 | FK10.18.02 | Lada w obszarze bistro na poziomie 0, wliczając konstrukcję wsporczą i wszelkie wykończenia, patrz projekt wnętrz | kpl | 1
438 | FK10.18.02 | Paldament w obszarze bistro na poziomie 0, wliczając konstrukcję wsporczą, podświetlenia i wszelkie inne wykończenia, patrz projekt wnętrz | kpl | 1
439 | FK10.18.02 | Półki w obszarze bistro na poziomie 0, wliczając konstrukcję wsporczą, podświetlenia i wszelkie inne wykończenia, patrz projekt wnętrz | kpl | 1
440 | FK10.18.02 | Lada pod ścianą zachodnią w obszarze bistro na poziomie 0, wliczając konstrukcję wsporczą i wszelkie inne wykończenia, patrz projekt wnętrz | kpl | 1
441 | FK10.18.02 | Lada dodatkowa w obszarze bistro na poziomie 0, wliczając konstrukcję wsporczą i wszelkie inne wykończenia, patrz projekt wnętrz | kpl | 1
442 | FK10.18.02 | Okno do zwrotu naczyń w obszarze bistro na poziomie 0, wliczając blat i wszelkie inne wykończenia, patrz projekt wnętrz | kpl | 1
443 | FK10.18.02 | Stołki barowe w obszarze bistro na poziomie 0, wliczając konstrukcję wsporczą i wszelkie wykończenia, patrz projekt wnętrz | szt. | 28
444 | FK10.18.02 | Krzesła w obszarze bistro na poziomie 0, patrz projekt wnętrz | szt. | 56
445 | FK10.18.02 | Stoły prostokątne w obszarze bistro na poziomie 0, patrz projekt wnętrz | szt. | 13
446 | FK10.18.02 | Wieszaki w obszarze bistro na poziomie 0, patrz projekt wnętrz | szt. | 5
447 | FK10.18.02 | Kosze na śmieci w obszarze bistro na poziomie 0, patrz projekt wnętrz | szt. | 6
ŁĄCZNIE - WYPOSAŻENIE WNĘTRZ - Bistro na poz. 0
WYPOSAŻENIE WNĘTRZ - kasy na poz. 0
448 | FK10.18.02 | Lada kasowa w obszarze kasy na poziomie 0, wliczając konstrukcję wsporczą i wszelkie inne wykończenia, patrz projekt wnętrz | kpl | 1
449 | FK10.18.02 | Szafa wbudowana w obszarze kasy na poziomie 0, wliczając konstrukcję wsporczą i wszelkie inne wykończenia, patrz projekt wnętrz | kpl | 1
450 | FK10.18.02 | Fotele w obszarze kasy na poziomie 0, patrz projekt wnętrz | szt. | 3
451 | FK10.18.02 | Kosze na śmieci w obszarze kasy na poziomie 0, wliczając konstrukcję wsporczą i wszelkie inne wykończenia, patrz projekt wnętrz | szt. | 1
ŁĄCZNIE - WYPOSAŻENIE WNĘTRZ - kasy na poz. 0
WYPOSAŻENIE WNĘTRZ - sklep na poz. 0
452 | FK10.18.02 | Wyposażenie w meble sklepu na poziomie 0 analogiczne do przykładowego podanego w projekcie wnętrz | kpl | 1
453 | FK10.18.02 | Fotele w obszarze sklepu na poziomie 0, patrz projekt wnętrz | szt. | 2
454 | FK10.18.02 | Kosze na śmieci w obszarze sklepu na poziomie 0, wliczając konstrukcję wsporczą i wszelkie inne wykończenia, patrz projekt wnętrz | szt. | 2
ŁĄCZNIE - WYPOSAŻENIE WNĘTRZ - sklep na poz. 0
WYPOSAŻENIE WNĘTRZ - salon VIP poz. +1
455 | FK10.18.02 | Kredens w obszarze salonu VIP na poziomie +1, wliczając konstrukcję wsporczą, podświetlenia i wszelkie inne wykończenia, patrz projekt wnętrz | kpl | 1
456 | FK10.18.02 | Wbudowana szafa ubraniowa w obszarze salonu VIP na poziomie +1, wliczając konstrukcję wsporczą i wszelkie inne wykończenia, patrz projekt wnętrz | kpl | 1
457 | FK10.18.02 | Lustro w obszarze szatni VIP na poziomie +1, wliczając ramę i wszelkie wykończenia, patrz projekt wnętrz | kpl. | 1
458 | FK10.18.02 | Fotele w obszarze salonu VIP na poziomie +1, patrz projekt wnętrz | szt. | 28
459 | FK10.18.02 | Stoły prostokątne w obszarze salonu VIP na poziomie +1, patrz projekt wnętrz | szt. | 6
460 | FK10.18.02 | Wieszaki w obszarze salonu VIP na poziomie +1, patrz projekt wnętrz | szt. | 1
461 | FK10.18.02 | Kosze na śmieci w obszarze salonu VIP na poziomie +1, patrz projekt wnętrz | szt. | 3
ŁĄCZNIE - WYPOSAŻENIE WNĘTRZ - salon VIP poz. +1
WYPOSAŻENIE WNĘTRZ - kafeteria na poz.+4
462 | FK10.18.02 | Lada kasowa w obszarze kafeterii na poziomie +4, wliczając konstrukcję wsporczą i wszelkie inne wykończenia, patrz projekt wnętrz | kpl | 1
463 | FK10.18.02 | Krzesła w obszarze kafeterii na poziomie +4, patrz projekt wnętrz | szt. | 32
464 | FK10.18.02 | Stoły prostokątne w obszarze kafeterii na poziomie +4, patrz projekt wnętrz | szt. | 7
465 | FK10.18.02 | Wieszaki w obszarze kafeterii na poziomie +4, patrz projekt wnętrz | szt. | 2
466 | FK10.18.02 | Kosze na śmieci w obszarze kafeterii na poziomie +4, patrz projekt wnętrz | szt. | 2
ŁĄCZNIE -WYPOSAŻENIE WNĘTRZ - kafeteria na poz.+4
WYPOSAŻENIE WNĘTRZ - bufet na poz.+4
467 | FK10.18.02 | Lada kasowa w obszarze bufetu na poziomie +4, wliczając konstrukcję wsporczą i wszelkie inne wykończenia, patrz projekt wnętrz | kpl | 1
468 | FK10.18.02 | Krzesła w obszarze bufetu na poziomie +4, patrz projekt wnętrz | szt. | 26
469 | FK10.18.02 | Stoły prostokątne w obszarze bufetu na poziomie +4, patrz projekt wnętrz | szt. | 12
470 | FK10.18.02 | Wieszaki w obszarze bufetu na poziomie +4, patrz projekt wnętrz | szt. | 2
471 | FK10.18.02 | Kosze na śmieci w obszarze bufetu na poziomie +4, patrz projekt wnętrz | szt. | 2
ŁĄCZNIE -WYPOSAŻENIE WNĘTRZ - bufet na poz.+4
INNE WYPOSAŻENIE
472 | FK 10.18.02 | Krzesła do Sali A | szt. | 384
473 | FK 10.18.02 | Krzesła do Sali B | szt. | 217
474 | FK 10.18.02 | Krzesła do Sali C | szt. | 221
475 | FK 10.18.02 | Dozownik do piany lub mydła w płynie wbudowany w blat, bezdotykowy, stal nierdzewna szczotkowana | szt | 44
476 | FK 10.18.02 | Dozownik mydła w płynie naścienny w wykończeniu chromowanym o poj. 0,5l | szt. | 72
477 | FK 10.18.02 | Suszarki do rąk ze stali nierdzewnej szczotkowanej na podczerwień w prostej formie prostopadłościennej | szt. | 26
478 | FK 10.18.02 | Dystrybutor do ręczników zintegrowany z koszem wbudowany w ścianę, stal nierdzewna szczotkowana | szt | 11
479 | FK 10.18.02 | Dystrybutor do ręczników zintegrowany z koszem wbudowany w ścianę, w wykończeniu chromowanym polerowanym | szt | 72
480 | FK 10.18.02 | kosz na ręczniki papierowe w wykończeniu chromowanym, polerowanym, o podstawie okrągłej z klapą uchylną lub otwierane przyciskiem pedałowym, poj. 18-20l. | szt | 72
481 | FK 10.18.02 | Kosze na zużyte wkładki higieniczne, stal nierdzewna szczotkowana, naścienne o poj. 0,5l | szt | 31
482 | FK 10.18.02 | Kosze na zużyte wkładki higieniczne, w wykończeniu chromowanym polerowanym, naścienne o poj. 0,5l | szt | 12
483 | FK 10.18.02 | Dystrybutor do papieru toaletowego na dużą rolę papieru toaletowego, stal nierdzewna szczotkowana | szt | 53
484 | FK 10.18.02 | Dystrybutor do papieru toaletowego na dużą rolę papieru toaletowego, w wykończeniu chromowanym polerowanym | szt | 80
485 | FK 10.18.02 | Dystrybutory do nakładek jednorazowych na muszlę klozetową, stal nierdzewna szczotkowana | szt | 53
486 | FK 10.18.02 | Haczyki w kabinach do odwieszania okryć, stal nierdzewna szczotkowana | szt | 53
487 | FK 10.18.02 | Haczyki w kabinach do odwieszania okryć, w wykończeniu chromowanym polerowanym | szt. | 80
488 | FK 10.18.02 | Szczotki do czyszczenia muszli klozetowych, mocowane do ściany ze stali nierdzewnej szczotkowanej | szt | 53
489 | FK 10.18.02 | Szczotka do wc, mocowana do ściany, w wykończeniu chromowanym polerowanym. | szt | 80
490 | FK 10.11.00 | Tablice zawierające informacje o funkcjach na wszystkich dostępnych poziomach. Rozmieszczone na ścianach trzonów na poziomie -3, patrz projekt wnętrz | kpl. | 2
491 | FK10.11.00 | System informacyjny według opisu w projekcie wnętrz | kpl. | 1
492 | FK 10.18.02 | Stół w pomieszczeniu ochrony i dyspozytorni (blat 190/60 drewniany na chromowanych nóżkach) | szt | 2
493 | FK 10.18.02 | Krzesło w pomieszczeniu ochrony i dyspozytorni (siedzisko - profilowana sklejka na chromowanych nóżkach) | szt | 4
ŁĄCZNIE - INNE WYPOSAŻENIE
WYPOSAŻENIE POMIESZCZEŃ SŁUŻBOWYCH
494 | FK10.18.02 | Stolik klasyczny 4osob. konstrukcja i nogi drewniane , blat drewniany fornirowany, lakierowany | szt. | 26
495 | FK10.18.02 | Krzesło stołowe klasyczne bez podłokietników drewniane , oparcie i siedzisko miękkie, wykończone tkaniną o podwyższonej trwałości | szt. | 96
496 | FK10.18.02 | Biurko z pomocnikiem konstrukcja i nogi stalowe powlekane proszkowo , blat drewniany fornirowany drewnem liściastym, lakierowany | kpl. | 70
497 | FK10.18.02 | Szafa ubraniowa podwójna 80x60x200 drewniana fornirowana drewnem liściastym, lakierowana | szt. | 18
498 | FK10.18.02 | Kanapa dwuosobowa z miękkim siedzeniem i oparciem o wymiarach min. 110x200 obicie tkanina szlachetna | szt. | 18
499 | FK10.18.02 | Szafki ubraniowe garderobiane podwójne o szerokości min. 40 cm dwudzielne z ławką i półką, oraz miejscem na buty, drewniane laminowane laminatem drewnopodobnym liściastym | szt. | 350
500 | FK10.18.02 | Kanapa prosta biurowa o konstrukcji drewnianej , malowanej proszkowo , oparcie i siedzisko miękkie, wykończone tkaniną o podwyższonej trwałości | szt. | 7
501 | FK10.18.02 | Stolik klasyczny prostokątny o wymiarach min. 60x110, konstrukcja i nogi stalowe powlekane proszkowo , blat drewniany fornirowany drewnem liściastym, lakierowany | szt. | 47
502 | FK10.18.02 | Stolik narożny - typu garderobianego z szufladami, konstrukcja i nogi drewniane, blat drewniany fornirowany drewnem liściastym | szt. | 6
503 | FK10.18.02 | Fotel prosty z kompletu jak kanapa dwuosobowa z miękkim siedziskiem i oparciem, obicie tkanina szlachetna | szt. | 6
504 | FK10.18.02 | Krzesło obrotowe biurowe na 5 kółkach o wzmocnionej konstrukcji metalowej, podłokietniki, obicie z tkanin szlachetnych, krzesło regulowane co najmniej w 1 płaszczyźnie | szt. | 118
505 | FK10.18.02 | Szafa min. 80x200 biurowa z drzwiami, na dole szuflady na górze półki za witryną szklaną ze szkła matowego, konstrukcja drewniana, wykończenie fornirowane drewnem liściastym, lakierowane. | szt. | 54
506 | FK10.18.02 | Stół konferencyjny w komplecie z krzesłami | kpl. | 3
507 | FK10.18.02 | Mebel recepcyjny biurowy | szt. | 1
ŁĄCZNIE - WYPOSAŻENIE POMIESZCZEŃ SŁUŻBOWYCH
WYPOSAŻENIE SCENICZNE
508 | PFU OPZ Rozdział 1 pkt.5 Rozdział 4 Rozdział 5c poz. 34-51 | Wykonanie lub aktualizacja, uzupełnienie i uszczegółowienie projektu technologii sceny zgodnie z wymogami Kontraktu | ryczałt | 1
509 | FK10.19.01 | Ekrany akustyczne - montaż ekranów, wliczając napędy oraz niezbędną podkonstrukcję | ryczałt | 1
510 | FK10.19.01 | Ekrany akustyczne - okablowanie, sterowanie, uruchomienie i rozruch | ryczałt | 1
511 | FK10.19.02 | Przenośne podesty widowni | ryczałt | 1
512 | FK10.19.03 | Drzwi do akustycznych komór pogłosowych - montaż napędów | ryczałt | 1
513 | FK10.19.03 | Drzwi do akustycznych komór pogłosowych - okablowanie, sterowanie, uruchomienie i rozruch | ryczałt | 1
514 | FK10.19.03 | Drzwi do akustycznych komór pogłosowych - okładziny wykończeniowe drzwi betonowych | ryczałt | 1
515 | FK10.19.04 | Kurtyny akustyczne - torowiska z wózkami dla kurtyn przesuwanych ręcznie | ryczałt | 1
516 | FK10.19.04 | Kurtyny akustyczne - torowiska z wózkami dla kurtyn przesuwanych elektrycznie | ryczałt | 1
517 | FK10.19.04 | Kurtyny akustyczne - napędy kurtyn, napędy drzwi magazynów kurtyn | ryczałt | 1
518 | FK10.19.04 | Kurtyny akustyczne - montaż właściwych kurtyn | ryczałt | 1
519 | FK10.19.04 | Kurtyny akustyczne - sterowanie, uruchomienie i rozruch | ryczałt | 1
520 | FK10.19.05 | System oświetlenia estradowego - główna sala koncertowa - zestaw urządzeń | ryczałt | 1
521 | FK10.19.05 | System oświetlenia estradowego - główna sala koncertowa - zestaw opraw oświetleniowych, wliczając niezbędną podkonstrukcję | ryczałt | 1
522 | FK10.19.05 | System oświetlenia estradowego - główna sala koncertowa - okablowanie, sterowanie, uruchomienie i rozruch | ryczałt | 1
523 | FK10.19.05 | System oświetlenia estradowego - sala kameralna A - zestaw urządzeń | ryczałt | 1
524 | FK10.19.05 | System oświetlenia estradowego - sala kameralna A - zestaw opraw oświetleniowych, wliczając niezbędną podkonstrukcję | ryczałt | 1
525 | FK10.19.05 | System oświetlenia estradowego - sal kameralna A - sterowanie, uruchomienie i rozruch | ryczałt | 1
526 | FK10.19.05 | System oświetlenia estradowego - sala kameralna B - zestaw urządzeń | ryczałt | 1
527 | FK10.19.05 | System oświetlenia estradowego - sala kameralna B - zestaw opraw oświetleniowych, wliczając niezbędną podkonstrukcję | ryczałt | 1
528 | FK10.19.05 | System oświetlenia estradowego - sal kameralna B - sterowanie, uruchomienie i rozruch | ryczałt | 1
529 | FK10.19.05 | System oświetlenia estradowego - sala kameralna C - zestaw urządzeń | ryczałt | 1
530 | FK10.19.05 | System oświetlenia estradowego - sala kameralna C - zestaw opraw oświetleniowych, wliczając niezbędną podkonstrukcję | ryczałt | 1
531 | FK10.19.05 | System oświetlenia estradowego - sal kameralna C - sterowanie, uruchomienie i rozruch | ryczałt | 1
532 | FK10.19.06 | Panele akustyczne - napędy, wliczając konstrukcje wsporcze, koła i olinowanie | ryczałt | 1
533 | FK10.19.06 | Panele akustyczne - konstrukcje stalowe dla właściwych paneli akustycznych | ryczałt | 1
534 | FK10.19.06 | Panele akustyczne - roboty wykończeniowe dla właściwych paneli akustycznych | ryczałt | 1
535 | FK10.19.06 | Panele akustyczne - okablowanie, sterowanie, uruchomienie i rozruch | ryczałt | 1
536 | FK10.19.07 | Ruchome podesty orkiestry, wliczając wszelkie roboty wykończeniowe, wykładziny, okładziny balustrad itp. | ryczałt | 1
537 | FK10.19.08 | Ruszt rurowy pod stropem sali kameralnej A, wliczając wieszaki itp. | ryczałt | 1
538 | FK10.19.08 | Ruszt rurowy pod stropem sali kameralnej B, wliczając wieszaki itp. | ryczałt | 1
539 | FK10.19.08 | Ruszt rurowy pod stropem sali kameralnej C, wliczając wieszaki itp. | ryczałt | 1
540 | FK10.19.09 | Stałe krzesła widowni w sali głównej koncertowej | ryczałt | 1
541 | FK10.19.10 | System sterowania urządzeń techniki teatralnej - urządzenia, sterowanie, okablowanie, uruchomienie i rozruch | ryczałt | 1
542 | FK10.19.11 | Wózki krzeseł, wliczając prowadnice, wyposażenie oraz wszelkie roboty wykończeniowe | ryczałt | 1
543 | FK10.19.12 | Wózki chóru, wliczając wyposażenie oraz wszelkie roboty wykończeniowe | ryczałt | 1
544 | FK10.19.13 | Mechanizm podnoszenia kosza głośników - napędy, konstrukcje wsporcze, koła i olinowanie, okablowanie itp. | ryczałt | 1
545 | FK10.19.13 | Mechanizm podnoszenia kosza głośników - uruchomienie i rozruch | ryczałt | 1
546 | FK10.19.14 | Kratownicowy pomost oświetleniowy z napędem elektrycznym/Wieszaki oświetlenia estrady z napędem elektrycznym - konstrukcja, napędy, olinowanie itp. | ryczałt | 1
547 | FK10.19.14 | Kratownicowy pomost oświetleniowy z napędem elektrycznym/Wieszaki oświetlenia estrady z napędem elektrycznym - sterowanie, okablowanie, uruchomienie i rozruch | ryczałt | 1
548 | FK10.19.15 | Wieszaki oświetlenia dodatkowe - konstrukcja, napędy, olinowanie itp. | ryczałt | 1
549 | FK10.19.15 | Wieszaki oświetlenia dodatkowe - sterowanie, okablowanie, uruchomienie i rozruch | ryczałt | 1
550 | FK10.19.16 | Wyposażenie dodatkowe | ryczałt | 1
551 | FK10.19.17 | Zapadnie ruchome estrady koncertowej - konstrukcja, napędy, wszelkie roboty wykończeniowe itp. | ryczałt | 1
552 | FK10.19.17 | Zapadnie ruchome estrady koncertowej - sterowanie, okablowanie, uruchomienie i rozruch | ryczałt | 1
553 | FK10.19.18 | System dźwiękowy i komunikacyjny - główna sala koncertowa - zestaw urządzeń | ryczałt | 1
554 | FK10.19.18 | System dźwiękowy i komunikacyjny - główna sala koncertowa - okablowanie, sterowanie, uruchomienie i rozruch | ryczałt | 1
555 | FK10.19.18 | System dźwiękowy i komunikacyjny - sala kameralna A - zestaw urządzeń | ryczałt | 1
556 | FK10.19.18 | System dźwiękowy i komunikacyjny - sal kameralna A - sterowanie, uruchomienie i rozruch | ryczałt | 1
557 | FK10.19.18 | System dźwiękowy i komunikacyjny - sala kameralna B - zestaw urządzeń | ryczałt | 1
558 | FK10.19.18 | System dźwiękowy i komunikacyjny - sal kameralna B - sterowanie, uruchomienie i rozruch | ryczałt | 1
559 | FK10.19.18 | System dźwiękowy i komunikacyjny - sala kameralna C - zestaw urządzeń | ryczałt | 1
560 | FK10.19.18 | System dźwiękowy i komunikacyjny - sal kameralna C - sterowanie, uruchomienie i rozruch | ryczałt | 1
ŁĄCZNIE - WYPOSAŻENIE SCENICZNE
ŁĄCZNIE "B. ROBOTY BUDOWLANE"
C. ZEWNĘTRZNE ROBOTY SANITARNE
PRACE UZUPEŁNIAJĄCE -PRZYŁĄCZA SANITARNE DO BUDYNKU NFM
561 |  | Hydrant zewnętrzny ozdobny z wykonaniem wykopu, połączeniem z zasuwą (przy rurociągu istniejącym), zasypaniem, uzgodnienia z właścicielem sieci | kpl | 2
562 |  | Przyłącze kanalizacji sanitarnej od pl. Wolności (studnia, wprowadzenie do budynku, uzgodnienia z właścicielem sieci) | ryczałt | 1
ŁĄCZNIE - PRZYŁĄCZA SANITARNE
ŁĄCZNIE "C. ZEWNĘTRZNE ROBOTY SANITARNE"
D. INSTALACJA PRZECIWPOŻAROWA I TRYSKACZOWA
PRACE NAPRAWCZE - INSTALACJA TRYSKACZOWA I HYDRANTOWA
563 | FK 20.00.01 | Sprawdzenie wykonanej instalacji hydrantowej | kpl | 1
564 | FK 20.00.01 | Sprawdzenie wykonanej instalacji tryskaczowej | kpl | 1
565 | FK 20.00.01 | Rurociągi stalowe czarne Dn 32 mm z zabezpieczeniem antykorozyjnym i malowaniem na gotowo (czyszczenie, gruntowanie, 2x nawierzchniowe),wykonaniem podejść do tryskaczy, odwodnień, próbą szczelności) - brakujące, zdemontowane | m | 14
566 | FK 20.00.01 | J.w. lecz Dn 25 mm | m | 54
567 | FK 20.00.01 | Tryskacz rozpylający, stojący, DN15; temperatura zadziałania 68°C; K= 80; RTI>80 - brakujące | szt | 23
ŁĄCZNIE - PRACE NAPRAWCZE - INSTALACJA TRYSKACZOWA I HYDRANTOWA
INSTALACJA HYDRANTOWA
568 | FK 20.00.01 | Kompletne wyposażenie instalacyjne pompowni hydrantów wewnętrznych i zbiornika wody p-poż. (zestaw hydroforowy, armatura, podłączenie do zbiornika wody, zawór pływakowy , uszczelnienie przejść, rurociągi , próby szczelności i pozostałe prace wykończeniowe) | kpl. | 1
569 | FK 20.00.01 | Montaż elementów sygnalizacji, automatyki, okablowanie, próby rozruchowe pompowni hydrantowej, próby z systemem sygnalizacji w obiekcie | kpl. | 1
570 | FK 20.00.01 | Rurociągi stalowe ocynkowane Dn 80 z odpowietrzeniem, przejściami przez przegrody budowlane, próbą szczelności | m | 120
571 | FK 20.00.01 | Rurociągi stalowe ocynkowane Dn 65 z odpowietrzeniem, przejściami przez przegrody budowlane, próbą szczelności | m | 30
572 | FK 20.00.01 | Rurociągi stalowe ocynkowane Dn 50 z odpowietrzeniem, przejściami przez przegrody budowlane, próbą szczelności | m | 48
573 | FK 20.00.01 | Rurociągi stalowe ocynkowane Dn 32 z odpowietrzeniem, przejściami przez przegrody budowlane, próbą szczelności | m | 45
574 | FK 20.00.01 | Rurociągi stalowe ocynkowane Dn 25 z odpowietrzeniem, przejściami przez przegrody budowlane, próbą szczelności | m | 38
575 | FK 20.00.01 | Izolacja rur instalacji hydrantowej Dn 80 | m | 475
576 | FK 20.00.01 | Izolacja rur instalacji hydrantowej Dn 65 | m | 105
577 | FK 20.00.01 | Izolacja rur instalacji hydrantowej Dn 50 | m | 90
578 | FK 20.00.01 | Izolacja rur instalacji hydrantowej Dn 32 | m | 95
579 | FK 20.00.01 | Izolacja rur instalacji hydrantowej Dn 25 | m | 120
580 | FK 20.00.01 | Płukanie instalacji hydrantowej | kpl | 1
581 | FK 20.00.01 | Skrzynka hydrantowa wnękowa na wąż półsztywny fi 25 dł.30m i gaśnicę proszkową 6 kg, z rurą podłączeniową do pionu | szt | 60
582 | FK 20.00.01 | Skrzynka hydrantowa naścienna na wąż półsztywny fi 25 dł.30 m i gaśnicę proszkową 6 kg, z rurą podłączeniową do pionu | szt | 2
583 | FK 20.00.01 | Kompletne wyposażenie skrzynki hydrantowej - wąż płasko składany fi 52 dł. 30 m, gaśnica proszkowa 6kg | kpl | 62
584 | FK 20.00.01 | Skrzynka hydrantowa naścienna na wąż płasko składany fi 52-podwójna dł. 2x20 m i gaśnicę proszkową 6 kg, z rurą podłączeniową do pionu | szt | 1
585 | FK 20.00.01 | Kompletne wyposażenie skrzynki hydrantowej - wąż płasko składany fi 52-podwójna dł. 2x20 m i gaśnica proszkowa 6 kg | kpl | 1
586 | FK 20.00.01 | Skrzynka hydrantowa naścienna na wąż płasko składany fi 52 dł. 20 m i gaśnicę proszkową 6 kg, z rurą podłączeniową do pionu | szt | 29
587 | FK 20.00.01 | Kompletne wyposażenie skrzynki hydrantowej - wąż płasko składany fi 52 dł. 20 m i gaśnica proszkowa 6 kg | kpl | 29
588 | FK 20.00.01 | Zabezpieczenie p-poż przejść przez przegrody budowlane z oznakowaniem tabliczką | szt | 31
ŁĄCZNIE - INSTALACJA HYDRANTOWA
INSTALACJA TRYSKACZOWA
589 | FK 20.00.01 | Rurociągi stalowe czarne Dn 100 mm z zabezpieczeniem antykorozyjnym (czyszczenie, gruntowanie, 1x nawierzchniowe) z przejściami przez przegrody budowlane, wykonaniem podejść do tryskaczy, odwodnień, montażem zaworów z nasadą p-poż., próbą szczelności | m | 50
590 | FK 20.00.01 | J.w. lecz Dn 80 mm | m | 183
591 | FK 20.00.01 | J.w. lecz Dn 65 mm | m | 340
592 | FK 20.00.01 | J.w. lecz Dn 50 mm | m | 523
593 | FK 20.00.01 | J.w. lecz Dn 40 mm | m | 139
594 | FK 20.00.01 | J.w. lecz Dn 32 mm | m | 171
595 | FK 20.00.01 | J.w. lecz Dn 25 mm | m | 2744
596 | FK 20.00.01 | Malowanie rurociągów czarnych - 2-ga warstwa nawierzchniowa | m | 4104
597 | FK 20.00.01 | Izolacja rurociągów Dn 100 | m | 50
598 | FK 20.00.01 | Wskaźnik przepływu Dn 100 mm (z pozostałą armaturą) | szt | 2
599 | FK 20.00.01 | Wskaźnik przepływu Dn 80 mm (z pozostałą armaturą) | szt | 1
600 | FK 20.00.01 | Tryskacz rozpylający, stojący, DN15; temperatura zadziałania 68°C; K= 80; RTI>80 | szt | 2
601 | FK 20.00.01 | Tryskacz rozpylający, wiszący, DN15; temperatura zadziałania 68°C;K= 80; RTI>80 , z rozetką maskującą i osłoną na tryskacz DN15, | szt | 145
602 | FK 20.00.01 | Tryskacz rozpylający, wiszący, DN15; temperatura zadziałania 68°C;K= 80; RTI>80 , z osłoną na tryskacz DN15, | szt | 1112
603 | FK 20.00.01 | Tryskacz rozpylający, wiszący, DN15; temperatura zadziałania 68°C;K= 80; RTI<50(szybkiego reagowania) wg. MF-02 | szt | 9
604 | FK 20.00.01 | Tryskacz rozpylający, horyzontalny, DN15; temperatura zadziałania 68°C;K= 80; RTI<50(szybkiego reagowania) wg. MF-02 | szt | 10
605 | FK 20.00.01 | Tryskacz rozpylający, wiszący, DN15; temperatura zadziałania 68°C; K= 80; RTI>80 - zapas magazynowy 36 szt. w skrzynce | kpl. | 1
606 | FK 20.00.01 | Tryskacz poziomy przyścienny i wiszący, DN15, temperatura zadziałania 68°C;K= 80; RTI<50 (szybkiego reagowania)-zapas magazynowy | kpl. | 1
607 | FK 20.00.01 | Tryskacz rozpylający, stojący, DN15; temperatura zadziałania 68°C; K= 80; RTI>80-zapas magazynowy 36 szt. | kpl. | 1
608 | FK 20.00.01 | Płukanie instalacji tryskaczowej | kpl. | 1
609 | FK 20.00.01 | Zabezpieczenie p-poż przejść przez przegrody budowlane dla rur stalowych z oznakowaniem tabliczką, | szt | 37
610 | FK 20.00.01 | Oznakowanie rurociągów i armatury | m | 6558
611 | FK 20.00.01 | Uruchomienie, próby, testy końcowe | kpl. | 1
ŁĄCZNIE - INSTALACJA TRYSKACZOWA
ŁĄCZNIE "D. INSTALACJA PRZECIWPOŻAROWA I TRYSKACZOWA"
E. ROBOTY INSTALACYJNE WODOCIĄGOWE I KANALIZACYJNE
PRACE NAPRAWCZE - INSTALACJE WODOCIĄGOWE I KANALIZACYJNE
612 | FK 20.00.02 | Montaż rewizji Dn 100 ze stali nierdzewnej (kanalizacja podposadzkowa) | szt | 12
613 | FK 20.00.02 | Uzupełnienie izolacji przeciwroszeniowej na rurach kanalizacji podciśnieniowej PEHD o śr. 90 -110 | m | 18
614 | FK 20.00.02 | Uzupełnienie elementów montażowych do misek ustępowych (szpilki montażowe) | kpl | 17
615 | FK 20.00.02 | Uzupełnienie elementów montażowych do misek ustępowych (złączka dopływowa) | szt | 1
616 | FK 20.00.02 | Uzupełnienie elementów montażowych do misek ustępowych (wymiana spłuczki) | szt | 1
617 | FK 20.00.02 | Uzupełnienie elementów montażowych do misek ustępowych (kolano odpływowe) | szt | 1
618 | FK 20.00.02 | Uzupełnienie elementów montażowych do pisuarów (szpilki montażowe) | kpl | 10
619 | FK 20.00.02 | Uzupełnienie elementów montażowych do pisuarów (zawór ) | szt | 3
620 | FK 20.00.02 | Uzupełnienie elementów montażowych do umywalek (szpilki montażowe) | kpl | 28
ŁĄCZNIE - PRACE NAPRAWCZE - INSTALACJE WODOCIĄGOWE I KANALIZACYJNE
PRACE UZUPEŁNIAJĄCE - INSTALACJE WODOCIĄGOWE I KANALIZACYJNE
621 | FK 20.00.02 | Sprawdzenie szczelności podłączenia instalacji kanalizacji i wody do wyposażenia sanitarnego - stelaże pod muszle ustępowe (sanitariaty dla publ - szachty zamurowane) | szt | 36
622 | FK 20.00.02 | Sprawdzenie szczelności podłączenia instalacji kanalizacji i wody do wyposażenia sanitarnego - stelaże pod pisuary (sanitariaty dla publ - szachty zamurowane) | szt | 23
ŁĄCZNIE - PRACE UZUPEŁNIAJĄCE - INSTALACJE WODOCIĄGOWE I KANALIZACYJNE
KANALIZACJA PODPOSADZKOWA-SANITARNA ODPROWADZAJĄCA ŚCIEKI Z BUDYNKU
623 | FK 20.00.02 | Przewody kanalizacyjne z rur żeliwnych kielichowych o średn.100 mm z kształtkami, rewizjami, mocowaniami oraz z wyprowadzeniem pionów i podejść pod wpusty i przybory sanitarne do poziomu posadzki, próbą szczelności. Zabezpieczenie przed zanieczyszczeniem | m | 50
624 | FK 20.00.02 | Wpust podłogowy DN100 z odejściem poziomym lub pionowym, z zamknięciem syfonowym, sitem - łapaczem ciał stałych, nasadą z regulowaną wysokością, ruszt z poliamidu | szt. | 11
625 | FK 20.00.02 | Wpust łazienkowy z odejściem poziomym, DN50, z nasadką z ABS, ze standardową kratą szczelinową | szt. | 6
ŁĄCZNIE - KANALIZACJA PODPOSADZKOWA-SANITARNA ODPROWADZAJĄCA ŚCIEKI Z BUDYNKU
KANALIZACJA SANITARNA WEWNĘTRZNA
626 | FK 20.00.02 | Rurociągi poziome dn 160 pod stropem kondygnacji, z rur HDPE kanalizacyjnych niskoszumowych, z kształtkami, czyszczakami, wyprowadzeniem pionów, z kompletem podpór i podwieszeń, systemem wibroizolacji i izolacji dźwiękowej, z przejściami przez przegrody budowlane i próbą szczelności. | m | 369
627 | FK 20.00.02 | Rurociągi poziome dn 110 pod stropem kondygnacji, z rur HDPE kanalizacyjnych niskoszumowych z kształtkami, czyszczakami, wyprowadzeniem pionów, z kompletem podpór i podwieszeń, systemem wibroizolacji i izolacji dźwiękowej, z przejściami przez przegrody budowlane i próbą szczelności. | m | 139
628 | FK 20.00.02 | Piony kanalizacji sanitarnej Fi 160 z rur HDPE kanalizacyjnych , niskoszumowych, z kształtkami, czyszczakami, odpowietrzeniem, systemem wibroizolacji i izolacji dźwiękowej, z przejściami przez przegrody budowlane i próbą szczelności. | m | 49
629 | FK 20.00.02 | Piony kanalizacji sanitarnej Fi 110 z rur HDPE kanalizacyjnych , niskoszumowych, z kształtkami, czyszczakami, odpowietrzeniem, systemem wibroizolacji i izolacji dźwiękowej z przejściami przez przegrody budowlane i próbą szczelności. | m | 520
630 | FK 20.00.02 | Piony kanalizacji sanitarnej Fi 160 z rur HT/PVC kanalizacyjnych , kielichowych, z kształtkami, odpowietrzeniem, systemem wibroizolacji i izolacji dźwiękowej, z przejściami przez przegrody budowlane i próbą szczelności. | m | 34
631 | FK 20.00.02 | Piony kanalizacji sanitarnej Fi 110 z rur HT/PVC kanalizacyjnych , kielichowych, z kształtkami, odpowietrzeniem, systemem wibroizolacji i izolacji dźwiękowej z przejściami przez przegrody budowlane i próbą szczelności. | m | 110
632 | FK 20.00.02 | Piony kanalizacji sanitarnej Fi 70 z rur HT/PVC kanalizacyjnych , kielichowych, z kształtkami, czyszczakami, odpowietrzeniem, systemem wibroizolacji i izolacji dźwiękowej z przejściami przez przegrody budowlane i próbą szczelności. | m | 40
633 | FK 20.00.02 | Izolacja akustyczna rurociągów o śr. zewn. 50 -110 mm | m | 600
634 | FK 20.00.02 | Izolacja akustyczna rurociągów o śr. zewn. 160 mm | m | 305
635 | FK 20.00.02 | Kompaktowy zespół pompujący z możliwością bezpośredniego przyłączenia 1 toalety i umywalki | kpl | 1
636 | FK 20.00.02 | Wpust podłogowy z izolacją dźwiękową, DN50, Odpływ boczny 2,5stopnia wraz z instalacją podłączeniową do pionu | szt. | 86
637 | FK 20.00.02 | Wpust podłogowy DN100 z odejściem pionowym, z zamknięciem syfonowym, sitem - łapaczem ciał stałych, nasadą z regulowaną wysokością, ruszt z poliamidu wraz z instalacją podłączeniową do pionu | szt. | 3
638 | FK 20.00.02 | Zabezpieczenie p-poż przejść przez przegrody budowlane , oznakowanie tabliczką | szt. | 51
ŁĄCZNIE - KANALIZACJA SANITARNA WEWNĘTRZNA
SYSTEM KANALIZACJI DESZCZOWEJ PODCIŚNIENIOWEJ
639 | FK 20.00.02 | Wpusty dachowe do instalacji deszczowej podciśnieniowej pojedyncze d 56 - podgrzewane | kpl. | 21
640 | FK 20.00.02 | Wpusty dachowe do instalacji deszczowej podciśnieniowej d 56 bez podgrzewacza , z elementem spiętrzającym do przelewu awaryjnego | kpl. | 21
641 | FK 20.00.02 | Rurociągi polietylenowe HDPE kanalizacyjne o połączeniach zgrzewanych d 40 -56 z kształtkami, punktami stałymi, czyszczakami, kompletem podpór i zawieszeń, systemem wibroizolacji i izolacji dźwiękowej, z przejściami przez przegrody budowlane i próbą szczelności. | m | 31
642 | FK 20.00.02 | Rurociągi polietylenowe HDPE kanalizacyjne o połączeniach zgrzewanych d 63 z kształtkami, punktami stałymi, czyszczakami, kompletem podpór i zawieszeń, systemem wibroizolacji i izolacji dźwiękowej z przejściami przez przegrody budowlane i próbą szczelności. | m | 44
643 | FK 20.00.02 | Rurociągi polietylenowe HDPE kanalizacyjne o połączeniach zgrzewanych d 75 z kształtkami, punktami stałymi, czyszczakami, kompletem podpór i zawieszeń, systemem wibroizolacji i izolacji dźwiękowej z przejściami przez przegrody budowlane i próbą szczelności. | m | 32
644 | FK 20.00.02 | Rurociągi polietylenowe HDPE kanalizacyjne o połączeniach zgrzewanych d 90 z kształtkami, punktami stałymi, czyszczakami, kompletem podpór i zawieszeń, systemem wibroizolacji i izolacji dźwiękowej z przejściami przez przegrody budowlane i próbą szczelności. | m | 42
645 | FK 20.00.02 | Rurociągi polietylenowe HDPE kanalizacyjne o połączeniach zgrzewanych d 110 z kształtkami, punktami stałymi, czyszczakami, kompletem podpór i zawieszeń, systemem wibroizolacji i izolacji dźwiękowej z przejściami przez przegrody budowlane i próbą szczelności. | m | 34
646 | FK 20.00.02 | Rurociągi polietylenowe HDPE kanalizacyjne o połączeniach zgrzewanych d 125 z kształtkami, punktami stałymi, czyszczakami, kompletem podpór i zawieszeń, systemem wibroizolacji i izolacji dźwiękowej z przejściami przez przegrody budowlane i próbą szczelności. | m | 14
647 | FK 20.00.02 | Rurociągi polietylenowe HDPE kanalizacyjne o połączeniach zgrzewanych d 160 z kształtkami, punktami stałymi, czyszczakami, kompletem podpór i zawieszeń, systemem wibroizolacji i izolacji dźwiękowej z przejściami przez przegrody budowlane i próbą szczelności. | m | 4
648 | FK 20.00.02 | Izolacja przeciwroszeniowa i akustyczna rur HDPE o śr. zewn. 40-56 mm | m | 55
649 | FK 20.00.02 | Izolacja przeciwroszeniowa i akustyczna rur HDPE o śr. zewn. 63 mm | m | 94
650 | FK 20.00.02 | Izolacja przeciwroszeniowa i akustyczna rur HDPE o śr. zewn. 75 mm | m | 75
651 | FK 20.00.02 | Izolacja przeciwroszeniowa i akustyczna rur HDPE o śr. zewn. 90 mm | m | 74
652 | FK 20.00.02 | Izolacja przeciwroszeniowa i akustyczna rur HDPE o śr. zewn. 110 mm | m | 45
653 | FK 20.00.02 | Izolacja przeciwroszeniowa i akustyczna rur HDPE o śr. zewn. 125 mm | m | 29
654 | FK 20.00.02 | Izolacja przeciwroszeniowa i akustyczna rur HDPE o śr. zewn. 160 mm | m | 4
655 | FK 20.00.02 | Zabezpieczenie p-poż przejść przez przegrody budowlane , oznakowanie tabliczką, | szt. | 22
656 | FK 20.00.02 | Oznakowanie rurociągów | kpl | 1
657 | FK 20.00.02 | Próby szczelności, testy zmontowanych instalacji | kpl | 1
ŁĄCZNIE - SYSTEM KANALIZACJI DESZCZOWEJ PODCIŚNIENIOWEJ
INSTALACJA WODY ZIMNEJ, CIEPŁEJ I CYRKULACJI
658 | FK 20.00.02 | Kompletne wyposażenie instalacyjne pomieszczenia wodomierza głównego i pompowni wody użytkowej (zestaw hydroforowy, armatura odcinająca, antyskażeniowa, rurociągi), próby szczelności, płukanie, izolacja. | kpl. | 1
659 | FK 20.00.02 | Wodomierz śrubowy , qn=15m3/h, qmax=35m3/h z możliwością zamontowania układu odczytu zdalnego | kpl | 1
660 | FK 20.00.02 | Montaż elementów sygnalizacji, automatyki, okablowanie, próby rozruchowe pompowni | kpl | 1
661 | FK 20.00.02 | Doprowadzenie wody do zbiornika p.poż. - rurociągi Dn 80 z rur stalowych ocynkowanych z montażem armatury z przejściami przez przegrody budowlane, z próbą szczelności | m | 310
662 | FK 20.00.02 | Poziomy - rurociągi d 88,9x2,0 z rur stalowych nierdzewnych łączonych kształtkami zaciskowymi z montażem armatury z przejściami przez przegrody budowlane, z próbą szczelności | m | 40
663 | FK 20.00.02 | J.w. lecz d76,1x2,0 mm | m | 63
664 | FK 20.00.02 | J.w. lecz d54x1,5 mm | m | 2
665 | FK 20.00.02 | J.w. lecz d42x1,5 mm | m | 73
666 | FK 20.00.02 | J.w. lecz d35x1,5 mm | m | 2
667 | FK 20.00.02 | J.w. lecz d28x1,2 mm | m | 18
668 | FK 20.00.02 | J.w. lecz d22x1,2 mm | m | 2
669 | FK 20.00.02 | J.w. lecz d18x1,0 mm | m | 2
670 | FK 20.00.02 | Poziomy - rurociągi dz 63 z rur z polietylenu sieciowanego PEXc/Al/PE z armaturą z przejściami przez przegrody budowlane, z próbą szczelności | m | 75
671 | FK 20.00.02 | J.w .lecz dz 50 | m | 45
672 | FK 20.00.02 | J.w. lecz dz 40 | m | 97
673 | FK 20.00.02 | J.w. lecz dz 32 | m | 120
674 | FK 20.00.02 | J.w. lecz dz 25 | m | 127
675 | FK 20.00.02 | J.w. lecz dz 20 | m | 185
676 | FK 20.00.02 | J.w. lecz dz 16 | m | 191
677 | FK 20.00.02 | Izolacja rurociągów o śr.zew.89 mm | m | 350
678 | FK 20.00.02 | Izolacja rurociągów o śr.zew.76 mm | m | 63
679 | FK 20.00.02 | Izolacja rurociągów o śr.zew.63 mm | m | 75
680 | FK 20.00.02 | Izolacja rurociągów o śr.zew.50 -54 mm | m | 47
681 | FK 20.00.02 | Izolacja rurociągów o śr.zew.40 -42 mm | m | 170
682 | FK 20.00.02 | Izolacja rurociągów o śr.zew.32 -35 mm | m | 122
683 | FK 20.00.02 | Izolacja rurociągów o śr.zew.25 -28 mm | m | 145
684 | FK 20.00.02 | Izolacja rurociągów o śr.zew.16 -22 mm | m | 380
685 | FK 20.00.02 | Piony instalacji wody zimnej, cieplej i cyrkulacji z rur z polietylenu sieciowanego PEXc/Al/PE dz 63 mm, z armaturą na odgałęzieniach, wykonaniem przejść przez przegrody budowlane, systemem wibroizolacji i izolacji dźwiękowej, próbą szczelności, izolacją | m | 12
686 | FK 20.00.02 | J.w. lecz dz 50 | m | 2
687 | FK 20.00.02 | J.w. lecz dz 40 | m | 2
688 | FK 20.00.02 | J.w. lecz dz 32 | m | 20
689 | FK 20.00.02 | J.w. lecz dz 25 | m | 44
690 | FK 20.00.02 | J.w. lecz dz 20 | m | 46
691 | FK 20.00.02 | J.w. lecz dz 16 | m | 148
692 | FK 20.00.02 | Urządzenie do dezynfekcji wody Q=2,65l/s, wraz z dodatkowym osprzętem i okablowaniem składające się z: lampy UV, zaworów odcinających, spustowych, filtra | kpl | 1
693 | FK 20.00.02 | Zabezpieczenie p-poż przejść przez przegrody budowlane z dla rur stalowych z oznakowaniem tabliczką | szt. | 45
694 | FK 20.00.02 | Zabezpieczenie p-poż przejść przez przegrody budowlane z dla rur z tworzyw sztucznych z oznakowaniem tabliczką | szt. | 68
695 | FK 20.00.02 | Próby pompowni wody użytkowej z systemem sygnalizacji w obiekcie | kpl | 1
696 | FK 20.00.02 | Próba całej instalacji, płukanie instalacji, testy zmontowanych instalacji, badania bakteriologiczne | kpl | 1
697 | FK 20.00.02 | Oznakowanie rurociągów i armatury | kpl | 1
ŁĄCZNIE - INSTALACJA WODY ZIMNEJ, CIEPŁEJ I CYRKULACJI
INSTALACJA WOD-KAN DO WYPOSAŻENIA SANITARNEGO W WĘZŁACH SANITARNYCH
698 | FK 20.00.02 | Wykonanie instalacji kanalizacyjnej rozprowadzającej od pionów wraz z podejściami z rur HDPE o podwyższonych wymaganiach akustycznych i instalacji wody zimnej od rozprowadzeń poziomych z rur PEXc/Al/PE (z izolacją) z podejściami do muszli ustępowych. Zakorkowanie i wykonanie prób szczelności. | kpl. | 97
699 | FK 20.00.02 | Wykonanie instalacji kanalizacyjnej rozprowadzającej od pionów wraz z podejściami z rur HDPE o podwyższonych wymaganiach akustycznych i instalacji wody zimnej od rozprowadzeń poziomych z rur PEXc/Al/PE (z izolacją) z podejściami do pisuarów. Zakorkowanie i wykonanie prób szczelności. | kpl | 13
700 | FK 20.00.02 | Wykonanie instalacji kanalizacyjnej rozprowadzającej od pionów wraz z podejściami z rur HDPE o podwyższonych wymaganiach akustycznych i instalacji wody zimnej od rozprowadzeń poziomych z rur PEXc/Al/PE (z izolacją) z podejściami do umywalek . Zakorkowanie i wykonanie prób szczelności. | kpl | 144
701 | FK 20.00.02 | Wykonanie instalacji kanalizacyjnej rozprowadzającej od pionów wraz z podejściami z rur HDPE o podwyższonych wymaganiach akustycznych i instalacji wody zimnej i ciepłej od rozprowadzeń poziomych z rur PEXc/Al/PE (z izolacją) z podejściami do natrysków. Zakorkowanie i wykonanie prób szczelności. | kpl | 47
702 | FK 20.00.02 | Wykonanie instalacji kanalizacyjnej rozprowadzającej od pionów wraz z podejściami z rur HDPE o podwyższonych wymaganiach akustycznych i instalacji wody zimnej i ciepłej od rozprowadzeń poziomych z rur PEXc/Al/PE (z izolacją)z podejściami do zlewów. Zakorkowanie i wykonanie prób szczelności. | kpl | 25
703 | FK 20.00.02 | Wykonanie instalacji zimnej i ciepłej od rozprowadzeń poziomych z rur PEXc/Al/PE (z izolacją) z podejściami do zaworów czerpalnych i podgrzewaczy. Zakorkowanie i wykonanie prób szczelności. | kpl. | 27
704 | FK 20.00.02 | Elementy montażowe do miski ustępowej wiszącej | kpl | 42
705 | FK 20.00.02 | Elementy montażowe do pisuaru z zaworem spłukującym na podczerwień | kpl | 7
706 | FK 20.00.02 | Elementy montażowe do umywalki | kpl | 32
ŁĄCZNIE - INSTALACJA WOD-KAN ROZPROWADZAJĄCA DO WYPOSAŻENIA SANITARNEGO
BIAŁY MONTAŻ
707 | FK 20.00.02 | Pisuar, dopływ z tyłu, odpływ poziomy, z elementem sterowania na podczerwień zaworem spłukującym - zest. PW-A-605 (łazienki dla pracowników) | kpl | 9
708 | FK 20.00.02 | Pisuar w formie przeciętej rury, z elementem sterowania na podczerwień zaworem spłukującym, przyciskiem ze stali nierdzewnej szczotkowanej - PW-A-605 (łazienki dla widzów) | kpl | 27
709 | FK 20.00.02 | Muszla wisząca z deską sedesową i przyciskiem do spłuczki podtynkowej w wykończeniu chromowanym - zest. PW-A-605 (łazienki dla pracowników) | kpl | 79
710 | FK 20.00.02 | Miska ustępowa wisząca w formie wygiętej rury z deską sedesową i przyciskiem do spłuczki podtynkowej w wykonaniu ze stali nierdzewnej szczotkowanej, dwa przyciski - PW-A-605 (łazienki dla widzów) | kpl | 47
711 | FK 20.00.02 | Zestaw wc z miska, spłuczką i deska, odpływ uniwersalny - zest. PW-A-605 ( dla pracowników) | kpl | 1
712 | FK 20.00.02 | Muszla wisząca z dedykowaną deską sedesową - dla niepełnosprawnych, przyciskiem do spłuczki podtynkowej w wykończeniu ze stali nierdzewnej szczotkowanej, dwa przyciski - PW-A-605 (łazienki dla widzów) | kpl | 6
713 | FK 20.00.02 | Umywalka z syfonem wpuszczana w blat, z baterią ścienną na podczerwień w wykończeniu ze stali nierdzewnej szczotkowanej - zest. PW-A-605 (łazienki dla widzów) | kpl | 60
714 | FK 20.00.02 | Umywalka z syfonem ze stali polerowanej , z baterią stojącą mieszkową w wykończeniu chromowym - PW-A-605 (łazienki dla pracowników) | kpl | 69
715 | FK 20.00.02 | Umywalka z syfonem, z baterią stojącą w wykończeniu chromowym - zest. PW-A-605 (łazienki dla pracowników) | kpl. | 7
716 | FK 20.00.02 | Umywalka/zlew z syfonem , z baterią w wykończeniu chromowym - zest. PW-A-605 (pomieszczenia techniczne) | kpl | 2
717 | FK 20.00.02 | Umywalka dla niepełnosprawnych z syfonem, z baterią stojącą na podczerwień, wykończenie ze stali nierdzewnej szczotkowanej - zest. PW-A-605 (łazienki dla widzów) | kpl | 6
718 | FK 20.00.02 | Brodziki natryskowe ze zintegrowaną obudową, kabina z drzwiami rozsuwanymi, bateria jednouchwytowa ścienna -zest. PW-A-605 | kpl | 31
719 | FK 20.00.02 | Brodziki natryskowe półokrągłe ze zintegrowaną obudową, kabina półokrągła z drzwiami rozsuwanymi, bateria jednouchwytowa ścienna - zest. PW-A-605 | kpl | 16
720 |  | Zlew gospodarczy z syfonem i baterią (pomieszczenia gospodarcze) | kpl | 3
721 | FK 20.00.02 | Zawory czerpalne | kpl | 22
722 | FK 20.00.02 | Elektryczny podgrzewacz wody | kpl | 3
723 | FK 20.00.02 | Wodomierz skrzydełkowy Dn 15 wraz z zaworami odcinającymi | kpl | 11
724 | FK 20.00.02 | Wodomierz skrzydełkowy Dn 20 wraz z zaworami odcinającymi | kpl | 5
725 | FK 20.00.02 | Wyposażenie sanitariatów dla niepełnosprawnych w poręcze i uchwyty odpowiednio do ustawienia przyborów sanit. - zest. PW-A-605 (łazienki dla widzów) | kpl | 6
ŁĄCZNIE - BIAŁY MONTAŻ
ŁĄCZNIE "E. ROBOTY INSTALACYJNE WODOCIĄGOWE I KANALIZACYJNE"
F. INSTALACJE GRZEWCZE I CHŁODNICZE
PRACE NAPRAWCZE - INSTALACJE GRZEWCZE I CHŁODNICZE
726 | FK20.00.03 | Wstawienie zaworu dwudrogowego do węzła odcinająco-regulacyjnego Dn 32 (mat - automatyka) centrali wentylacyjnej-robota poprawkowa | szt | 3
727 | FK20.00.03 | Wstawienie zaworu dwudrogowego do węzła odcinająco-regulacyjnego Dn 40 (mat - automatyka) centrali wentylacyjnej - robota poprawkowa | szt | 2
728 | FK20.00.03 | Zabezpieczenie p-poż przejść przez przegrody budowlane dla rur Dn 200 | szt | 8
729 | FK20.00.03 | Zabezpieczenie p-poż przejść przez przegrody budowlane dla rur Dn 150 | szt | 6
730 | FK20.00.03 | Zabezpieczenie p-poż przejść przez przegrody budowlane dla rur Dn 125 | szt | 2
731 | FK20.00.03 | Zabezpieczenie p-poż przejść przez przegrody budowlane dla rur Dn 100 | szt | 6
732 | FK20.00.03 | Zabezpieczenie p-poż przejść przez przegrody budowlane dla rur Dn 80 | szt | 6
733 | FK20.00.03 | Zabezpieczenie p-poż przejść przez przegrody budowlane dla rur dla Dn 65 | szt | 8
734 | FK20.00.03 | Zabezpieczenie p-poż przejść przez przegrody budowlane dla rur Dn 50 | szt | 4
735 | FK20.00.03 | Zabezpieczenie p-poż przejść przez przegrody budowlane dla rur Dn 32 -40 | szt | 10
736 | FK20.00.03 | Wstawienie zaworu dwudrogowego do wykonanego węzła odcinająco-regulacyjnego wody lodowej Dn 50 (mat - automatyka) | szt | 1
737 | FK20.00.03 | Wstawienie zaworu dwudrogowego do wykonanego węzła odcinająco-regulacyjnego wody lodowej Dn 65 (mat - automatyka) | szt | 1
738 | FK20.00.03 | Wstawienie zaworu dwudrogowego do węzła wykonanego odcinająco-regulacyjnego wody lodowej Dn 80 (mat - automatyka) | szt | 1
739 | FK20.00.03 | Wstawienie zaworu dwudrogowego do wykonanego węzła odcinająco-regulacyjnego wody lodowej Dn 100 (mat - automatyka) | szt | 1
ŁĄCZNIE - PRACE NAPRAWCZE - INSTALACJE GRZEWCZE I CHŁODNICZE
INSTALACJA CENTRALNEGO OGRZEWANIA
740 | FK20.00.03 | Rurociągi stalowe czarne (poziomy i piony) o śr. nominalnej 15 mm z zabezpieczeniem antykorozyjnym(czyszczenie, gruntowanie, 1x nawierzchniowe) , z przejściami przez przegrody budowlane ,system mocowań wibroizolacji dźwiękowej i izolacji dźwiękowej ,z armaturą odpowietrzajacą i spustową, z armaturą pomiarową (termometry, manometry) i próbą szczelności. | m | 93
741 | FK20.00.03 | Rurociągi jw. lecz o śr. nominalnej 20 mm | m | 12
742 | FK20.00.03 | Rurociągi jw. lecz o śr. nominalnej 25 mm | m | 327
743 | FK20.00.03 | Rurociągi jw. lecz o śr. nominalnej 32 mm | m | 10
744 | FK20.00.03 | Rurociągi jw. lecz o śr. nominalnej 40 mm | m | 30
745 | FK20.00.03 | Zawór odcinający gwintowany, z półśrubunkiem z materiałami uszczelniającymi i montażowymi Dn 15 mm | szt | 10
746 | FK20.00.03 | Zawór odcinający gwintowany z półśrubunkiem z materiałami uszczelniającymi i montażowymi Dn20 | szt | 4
747 | FK20.00.03 | Zawór odcinający gwintowany, z półśrubunkiem z materiałami uszczelniającymi i montażowymi Dn 25 mm | szt | 2
748 | FK20.00.03 | Zawór odcinający gwintowany, z półśrubunkiem z materiałami uszczelniającymi i montażowymi Dn 40 mm | szt | 1
749 | FK20.00.03 | Zawór odcinający, z możliwością podłączenia rurki impulsowej dającej sygnał ciśnienia dla regulatora różnicy ciśnienia Dn 25 mm | szt | 1
750 | FK20.00.03 | Zawór odcinający, z możliwością podłączenia rurki impulsowej dającej sygnał ciśnienia dla regulatora różnicy ciśnienia Dn 32 mm | szt | 1
751 | FK20.00.03 | Zawór stabilizacji ciśnienia montowany na powrocie przy pionach z możliwością pomiaru przepływu, napełniania i opróżniania instalacji. Utrzymuje stałą różnicę ciśnienia w zakresie 5-25kPa Dn 25 mm | szt | 2
752 | FK20.00.03 | Zawór stabilizacji ciśnienia montowany na powrocie przy pionach z możliwością pomiaru przepływu, napełniania i opróżniania instalacji. Utrzymuje stałą różnicę ciśnienia w zakresie 5-25kPa Dn 32 mm | szt | 0
753 | FK20.00.03 | Zawór równoważący z płynną nastawą wstępną, gwintowany, z mosiądzu ze złączkami pomiarowymi. Pokrętło zapewnia możliwość odcięcia. DN40 PN16, max120'C | szt | 1
754 | FK20.00.03 | Kompensator mieszkowy do wspawania na przewód stalowy , montowany na pionach c.o. oraz na poziomach, wraz z materiałami montażowymi DN 20 | szt. | 4
755 | FK20.00.03 | Płukanie instalacji | m | 510
756 | FK20.00.03 | Malowanie - 2-ga warstwa nawierzchniowa oraz izolacja otuliną z pianki polietylenowej rurociągów czarnych dn 15 mm - (bez względu na grubość izolacji) | m | 93
757 | FK20.00.03 | Malowanie - 2-ga warstwa nawierzchniowa oraz izolacja otuliną z pianki polietylenowej rurociągów czarnych dn 20 mm - (bez względu na grubość izolacji) | m | 12
758 | FK20.00.03 | Malowanie - 2-ga warstwa nawierzchniowa oraz izolacja otuliną z pianki polietylenowej rurociągów czarnych dn 25 mm - (bez względu na grubość izolacji) | m | 327
759 | FK20.00.03 | Malowanie - 2-ga warstwa nawierzchniowa oraz izolacja otuliną z pianki polietylenowej rurociągów czarnych dn 32 mm - (bez względu na grubość izolacji) | m | 10
760 | FK20.00.03 | Malowanie - 2-ga warstwa nawierzchniowa oraz izolacja otuliną z pianki polietylenowej rurociągów czarnych dn 40 mm - (bez względu na grubość izolacji) | m | 30
761 | FK20.00.03 | Rurociągi z rur polietylenowych z warstwą antydyfuzyjną, z kompletem kształtek prefabrykowanych łączonych przez zacisk , z kompletem materiałów montażowych, z próbą szczelności i płukaniem, ze szczelnymi przejściami przez przegrody budowlane w (układane w szlichcie podłogowej w izolacji) Dz 16, PN10 | m | 610
762 | FK20.00.03 | Rurociągi jw.lecz Dz 20 | m | 110
763 | FK20.00.03 | Rurociągi jw. lecz Dz. 25 | m | 10
764 | FK20.00.03 | Grzejnik dwupłytowy higieniczny, zaworowy z elementami konwekcyjnymi montowany na nóżkach o mocy od 500 do 1000 W mm z rurami przyłączanymi (zestaw przyłączeniowy) z próbą szczelności | szt | 2
765 | FK20.00.03 | Grzejnik jednopłytowy ,zaworowy z elementami konwekcyjnymi o mocy od 0 do 500 W z rurami przyłączanymi (zestaw przyłączeniowy) z próbą szczelności | szt. | 2
766 | FK20.00.03 | Grzejnik dwupłytowy ,zaworowy z elementami konwekcyjnymi o mocy od 0 do 500 W z rurami przyłączanymi (zestaw przyłączeniowy) z próbą szczelności | szt. | 2
767 | FK20.00.03 | Grzejnik dwupłytowy ,zaworowy z elementami konwekcyjnymi o mocy od 500 do 1000 W z rurami przyłączanymi (zestaw przyłączeniowy) z próbą szczelności | szt. | 4
768 | FK20.00.03 | Grzejnik trzypłytowy ,zaworowy z elementami konwekcyjnymi o mocy od 1000 do 1500 W z rurami przyłączanymi (zestaw przyłączeniowy) z próbą szczelności | szt. | 1
769 | FK20.00.03 | Grzejnik trzypłytowy ,zaworowy z elementami konwekcyjnymi o mocy od 500 do 1000 W z rurami przyłączanymi (zestaw przyłączeniowy) z próbą szczelności | szt. | 1
770 | FK20.00.03 | Grzejnik trzypłytowy ,zaworowy z elementami konwekcyjnymi o mocy od 1500 do 2000 W z rurami przyłączanymi (zestaw przyłączeniowy) z próbą szczelności | szt. | 4
771 | FK20.00.03 | Grzejnik trzypłytowy ,zaworowy z elementami konwekcyjnymi o mocy od 2000 do 2500 W z rurami przyłączanymi (zestaw przyłączeniowy) z próbą szczelności | szt. | 1
772 | FK20.00.03 | Grzejnik dwupłytowy z podejściem bocznym z elementami konwekcyjnymi montowany na ścianie o mocy od 1000 do 1500 W z rurami przyłączanymi (zawór grzejnikowy i powrotny) z próbą szczelności | szt. | 1
773 | FK20.00.03 | Grzejnik dwupłytowy z podejściem bocznym z elementami konwekcyjnymi montowany na ścianie o mocy od 500 do 1000 W z rurami przyłączanymi (zawór grzejnikowy i powrotny) z próbą szczelności | szt. | 1
774 | FK20.00.03 | Grzejnik łazienkowy o mocy do 500 W z rurami przyłączanymi (zawór grzejnikowy i powrotny) z próbą szczelności | szt. | 10
775 | FK20.00.03 | Głowica termostatyczna | szt. | 29
776 | FK20.00.03 | Nagrzewnica powietrza (aparat grzewczo-wentylacyjny)z automatycznym regulatorem temperatury, zaworem odcinającym, równoważącym i regulacyjnym ( mat. - automatyka). | kpl | 2
777 | FK20.00.03 | Drzwiczki rewizyjne ( szacht, ściana) o odporności ogniowej przegrody budowl. (wg arch. wnętrz) | kpl | 7
778 | FK20.00.03 | Oznakowanie rurociągów i armatury | kpl. | 1
779 | FK20.00.03 | Uruchomienie, próba na gorąco, regulacja, testy końcowe | kpl. | 1
ŁĄCZNIE - INSTALACJA CENTRALNEGO OGRZEWANIA
INSTALACJA CIEPŁA TECHNOLOGICZNEGO (nagrzewnice wentylacyjne)
780 | FK20.00.03 | Rurociągi stalowe czarne (poziomy i piony) o śr. nominalnej 15 mm z zabezpieczeniem antykorozyjnym(czyszczenie, gruntowanie, 1x nawierzchniowe) , system mocowań wibroizolacji dźwiękowej i izolacji dźwiękowej , z armaturą odpowietrzającą i spustową, z armaturą pomiarową (termometry, manometry), z próbą szczelności. | m | 120
781 | FK20.00.03 | Rurociągi jw. lecz o śr. nominalnej 20 mm | m | 80
782 | FK20.00.03 | Rurociągi jw. lecz o śr. nominalnej 25 mm | m | 50
783 | FK20.00.03 | Rurociągi jw. lecz o śr. nominalnej 32 mm | m | 113
784 | FK20.00.03 | Rurociągi jw. lecz o śr. nominalnej 40 mm | m | 93
785 | FK20.00.03 | Rurociągi jw. lecz o śr. nominalnej 50 mm | m | 27
786 | FK20.00.03 | Rurociągi jw. lecz o śr. nominalnej 65 mm | m | 70
787 | FK20.00.03 | Rurociągi jw. lecz o śr. nominalnej 80 mm | m | 160
788 | FK20.00.03 | Rurociągi jw. lecz o śr. nominalnej 100 mm | m | 35
789 |  | Armatura odcinająca kołnierzowa o śr. nominalnej 80 mm | szt | 1
790 | FK20.00.03 | Zawór równoważący ręczny, kołnierzowy, z nastawą i złączkami pomiarowymi dn 40 mm | szt | 2
791 | FK20.00.03 | Zawór równoważący ręczny, kołnierzowy, z nastawą i złączkami pomiarowymi dn 50 mm | szt | 1
792 | FK20.00.03 | Zawór równoważący ręczny, kołnierzowy, z nastawą i złączkami pomiarowymi dn 65 mm | szt | 1
793 | FK20.00.03 | Zawór równoważący ręczny, kołnierzowy, z nastawą i złączkami pomiarowymi dn 80 mm | szt | 1
794 | FK20.00.03 | Płukanie instalacji | m | 2250
795 | FK20.00.03 | Malowanie - 2-ga warstwa nawierzchniowa rurociągów czarnych dn 15 mm | m | 120
796 | FK20.00.03 | Malowanie - 2-ga warstwa nawierzchniowa oraz izolacja z pianki polietylenowej rurociągów czarnych dn 20 mm - (bez względu na grubość izolacji) | m | 80
797 | FK20.00.03 | Malowanie - 2-ga warstwa nawierzchniowa oraz izolacja z pianki polietylenowej rurociągów czarnych dn 25 mm - (bez względu na grubość izolacji) | m | 50
798 | FK20.00.03 | Malowanie - 2-ga warstwa nawierzchniowa oraz izolacja z pianki polietylenowej rurociągów czarnych dn 32 mm - (bez względu na grubość izolacji ) | m | 113
799 | FK20.00.03 | Malowanie - 2-ga warstwa nawierzchniowa oraz izolacja z pianki polietylenowej rurociągów czarnych dn 40 mm - (bez względu na grubość izolacji) | m | 93
800 | FK20.00.03 | Malowanie - 2-ga warstwa nawierzchniowa oraz izolacja z pianki polietylenowej rurociągów czarnych dn 50 mm - (bez względu na grubość izolacji) | m | 27
801 | FK20.00.03 | Malowanie - 2-ga warstwa nawierzchniowa oraz izolacja z pianki polietylenowej rurociągów czarnych dn 65 mm - (bez względu na grubość izolacji) | m | 70
802 | FK20.00.03 | Malowanie - 2-ga warstwa nawierzchniowa oraz izolacja z pianki polietylenowej rurociągów czarnych dn 80 mm - (bez względu na grubość izolacji) | m | 200
803 | FK20.00.03 | Płaszcz z blachy aluminiowej na rurociągach Dn 150 w izolacji | m | 110
804 | FK20.00.03 | Armatura odcinająco-regulacyjna Dn 25 mm- ( zawór równoważący, zawór dwudrogowy-mat.automatyka, zawory odcinające) przy aparatach grz.-went., z podłączeniem odbiornika ciepła, z zabezpieczeniem antykorozyjnym (czyszczenie, gruntowanie, 2x nawierzchniowe), próbą szczelności, izolacją | kpl | 1
805 | FK20.00.03 | Armatura odcinająco-regulacyjna Dn 20 mm- (filtr, zawór równoważący, zawór dwudrogowy, zawory odcinające, zawór zwrotny) przy centralach wentylacyjnych, z podłączeniem odbiornika ciepła, z zabezpieczeniem antykorozyjnym (czyszczenie, gruntowanie, 2x nawierzchniowe), próbą szczelności, izolacją | kpl | 1
806 | FK20.00.03 | Armatura odcinająco-regulacyjna Dn 25 mm- (filtr, zawór równoważący, zawór dwudrogowy, zawory odcinające, zawór zwrotny) przy centralach wentylacyjnych, z podłączeniem odbiornika ciepła, z zabezpieczeniem antykorozyjnym (czyszczenie, gruntowanie, 2x nawierzchniowe), próbą szczelności, izolacją | kpl | 2
807 | FK20.00.03 | Armatura odcinająco-regulacyjna Dn 32 mm- (filtr, zawór równoważący, zawór dwudrogowy - mat.automatyka, zawory odcinające, zawór zwrotny) przy centralach wentylacyjnych, z podłączeniem odbiornika ciepła, z zabezpieczeniem antykorozyjnym (czyszczenie, gruntowanie, 2x nawierzchniowe), próbą szczelności, izolacją | kpl | 6
808 | FK20.00.03 | Armatura odcinająco-regulacyjna Dn 40 mm- (filtr, zawór równoważący, zawór dwudrogowy-mat.automatyka, zawory odcinające, zawór zwrotny) przy centralach wentylacyjnych, z podłączeniem odbiornika ciepła, z zabezpieczeniem antykorozyjnym (czyszczenie, gruntowanie, 2x nawierzchniowe), próbą szczelności, izolacją | kpl | 5
809 | FK20.00.03 | Wstawienie zaworu dwudrogowego do węzła odcinająco-regulacyjnego Dn 40 (mat - automatyka) | szt | 1
810 | FK20.00.03 | Armatura odcinająco-regulacyjna Dn 50 mm- (filtr, zawór równoważący, zawór dwudrogowy-mat.automatyka, zawory odcinające, zawór zwrotny) przy centralach wentylacyjnych, z podłączeniem odbiornika ciepła, z zabezpieczeniem antykorozyjnym (czyszczenie, gruntowanie, 2x nawierzchniowe), próbą szczelności, izolacją | kpl | 1
811 | FK20.00.03 | Wstawienie zaworu dwudrogowego do węzła odcinająco-regulacyjnego Dn 50 (mat - automatyka) centrali wentylacyjnej | szt | 4
812 | FK20.00.03 | Armatura odcinająco-regulacyjna Dn 65 mm- (filtr, zawór równoważący, zawór dwudrogowy-mat.automatyka, zawory odcinające, zawór zwrotny) przy centralach wentylacyjnych, z podłączeniem odbiornika ciepła, z zabezpieczeniem antykorozyjnym (czyszczenie, gruntowanie, 2x nawierzchniowe), próbą szczelności, izolacją | kpl | 2
813 | FK20.00.03 | Armatura odcinająco-regulacyjna Dn 80 mm- (filtr, zawór równoważący, zawór dwudrogowymat. automatyka, zawory odcinające, zawór zwrotny) przy centralach wentylacyjnych, z podłączeniem odbiornika ciepła, z zabezpieczeniem antykorozyjnym (czyszczenie, gruntowanie, 2x nawierzchniowe), próbą szczelności, izolacją | kpl | 1
814 | FK20.00.03 | Elektroniczna pompa obiegowa z króćcami kołnierzowymi - ssawnym i tłocznym wraz z materiałami montażowymi i konstrukcją wsporczą. (do centrali wentylacyjnej N3/W3 - praca zimą)- wstawienie pompy do wykonanego węzła odcinająco-regulacyjnego | szt. | 1
815 | FK20.00.03 | Elektroniczna pompa obiegowa z króćcami kołnierzowymi - ssawnym i tłocznym wraz z materiałami montażowymi i konstrukcją wsporczą. (do centrali wentylacyjnej N4/W4 - praca zimą) | szt. | 1
816 | FK20.00.03 | Elektroniczna pompa obiegowa z króćcami kołnierzowymi - ssawnym i tłocznym wraz z materiałami montażowymi i konstrukcją wsporczą. (do centrali wentylacyjnej N5/W5 - praca zimą) | szt. | 1
817 | FK20.00.03 | Elektroniczna pompa obiegowa z króćcami kołnierzowymi - ssawnym i tłocznym wraz z materiałami montażowymi i konstrukcją wsporczą. (do centrali wentylacyjnej N6/W6 - praca zimą) | szt. | 1
818 | FK20.00.03 | Elektroniczna pompa obiegowa z króćcami kołnierzowymi - ssawnym i tłocznym wraz z materiałami montażowymi i konstrukcją wsporczą. (do centrali wentylacyjnej N7/W7 - praca zimą)- wstawienie pompy do wykonanego węzła odcinająco-regulacyjnego | szt. | 1
819 | FK20.00.03 | Elektroniczna pompa obiegowa z króćcami kołnierzowymi - ssawnym i tłocznym wraz z materiałami montażowymi i konstrukcją wsporczą. (do centrali wentylacyjnej N9/W9 - praca zimą)- wstawienie pompy do wykonanego węzła odcinająco-regulacyjnego | szt. | 1
820 | FK20.00.03 | Elektroniczna pompa obiegowa z króćcami kołnierzowymi - ssawnym i tłocznym wraz z materiałami montażowymi i konstrukcją wsporczą. (do centrali wentylacyjnej N11/W11 - praca zimą)- wstawienie pompy do wykonanego węzła odcinająco-regulacyjnego | szt. | 1
821 | FK20.00.03 | Elektroniczna pompa obiegowa z króćcami kołnierzowymi - ssawnym i tłocznym wraz z materiałami montażowymi i konstrukcją wsporczą. (do centrali wentylacyjnej N13,1/W13,1 - praca zimą) | szt. | 1
822 | FK20.00.03 | Elektroniczna pompa obiegowa z króćcami kołnierzowymi - ssawnym i tłocznym wraz z materiałami montażowymi i konstrukcją wsporczą. (do centrali wentylacyjnej N13,2/W13,2 - praca zimą) | szt. | 1
823 | FK20.00.03 | Elektroniczna pompa obiegowa z króćcami kołnierzowymi - ssawnym i tłocznym wraz z materiałami montażowymi i konstrukcją wsporczą. (do centrali wentylacyjnej N14/W14 - praca zimą)- wstawienie pompy do wykonanego węzła odcinająco-regulacyjnego | szt. | 1
824 | FK20.00.03 | Elektroniczna pompa obiegowa z króćcami kołnierzowymi - ssawnym i tłocznym wraz z materiałami montażowymi i konstrukcją wsporczą. (do centrali wentylacyjnej N15/W15 - praca zimą) | szt. | 1
825 | FK20.00.03 | Elektroniczna pompa obiegowa z króćcami kołnierzowymi - ssawnym i tłocznym wraz z materiałami montażowymi i konstrukcją wsporczą. (do centrali wentylacyjnej N16/W16 - praca zimą)- wstawienie pompy do wykonanego węzła odcinająco-regulacyjnego | szt. | 1
826 | FK20.00.03 | Elektroniczna pompa obiegowa z króćcami kołnierzowymi - ssawnym i tłocznym wraz z materiałami montażowymi i konstrukcją wsporczą. (do centrali wentylacyjnej N19/W19 - praca zimą)- wstawienie pompy do wykonanego węzła odcinająco-regulacyjnego | szt. | 1
827 | FK20.00.03 | Elektroniczna pompa obiegowa z króćcami kołnierzowymi - ssawnym i tłocznym wraz z materiałami montażowymi i konstrukcją wsporczą. (do centrali wentylacyjnej N23/W23 - praca zimą) | szt. | 1
828 | FK20.00.03 | Elektroniczna pompa obiegowa z króćcami kołnierzowymi - ssawnym i tłocznym wraz z materiałami montażowymi i konstrukcją wsporczą. (do centrali wentylacyjnej N27/W27 - praca zimą) | szt. | 1
829 | FK20.00.03 | Elektroniczna pompa obiegowa z króćcami kołnierzowymi - ssawnym i tłocznym wraz z materiałami montażowymi i konstrukcją wsporczą. (do centrali wentylacyjnej N30/W30 - praca zimą)- wstawienie pompy do wykonanego węzła odcinająco-regulacyjnego | szt. | 1
830 | FK20.00.03 | Elektroniczna pompa obiegowa z króćcami kołnierzowymi - ssawnym i tłocznym wraz z materiałami montażowymi i konstrukcją wsporczą. (do centrali wentylacyjnej N31/W31 - praca zimą)- wstawienie pompy do wykonanego węzła odcinająco-regulacyjnego | szt. | 1
831 | FK20.00.03 | Elektroniczna pompa obiegowa z króćcami kołnierzowymi - ssawnym i tłocznym wraz z materiałami montażowymi i konstrukcją wsporczą. (do centrali wentylacyjnej N33/W33 - praca zimą) | szt. | 1
832 | FK20.00.03 | Elektroniczna pompa obiegowa z króćcami kołnierzowymi - ssawnym i tłocznym wraz z materiałami montażowymi i konstrukcją wsporczą. (do centrali wentylacyjnej N4/W4 - praca latem) | szt. | 1
833 | FK20.00.03 | Elektroniczna pompa obiegowa z króćcami kołnierzowymi - ssawnym i tłocznym wraz z materiałami montażowymi i konstrukcją wsporczą. (do centrali wentylacyjnej N5/W5 - praca latem) | szt. | 1
834 | FK20.00.03 | Elektroniczna pompa obiegowa z króćcami kołnierzowymi - ssawnym i tłocznym wraz z materiałami montażowymi i konstrukcją wsporczą. (do centrali wentylacyjnej N6/W6 - praca latem) | szt. | 1
835 | FK20.00.03 | Elektroniczna pompa obiegowa z króćcami kołnierzowymi - ssawnym i tłocznym wraz z materiałami montażowymi i konstrukcją wsporczą. (do centrali wentylacyjnej N7/W7 - praca latem)- wstawienie pompy do wykonanego węzła odcinająco-regulacyjnego | szt. | 1
836 | FK20.00.03 | Elektroniczna pompa obiegowa z króćcami kołnierzowymi - ssawnym i tłocznym wraz z materiałami montażowymi i konstrukcją wsporczą. (do centrali wentylacyjnej N9/W9 - praca latem)- wstawienie pompy do wykonanego węzła odcinająco-regulacyjnego | szt. | 1
837 | FK20.00.03 | Elektroniczna pompa obiegowa z króćcami kołnierzowymi - ssawnym i tłocznym wraz z materiałami montażowymi i konstrukcją wsporczą. (do centrali wentylacyjnej N13,1/W13,1 - praca latem) | szt. | 1
838 | FK20.00.03 | Elektroniczna pompa obiegowa z króćcami kołnierzowymi - ssawnym i tłocznym wraz z materiałami montażowymi i konstrukcją wsporczą. (do centrali wentylacyjnej N13,2/W13,2 - praca latem) | szt. | 1
839 | FK20.00.03 | Elektroniczna pompa obiegowa z króćcami kołnierzowymi - ssawnym i tłocznym wraz z materiałami montażowymi i konstrukcją wsporczą. (do centrali wentylacyjnej N15/W15 - praca latem) | szt. | 1
840 | FK20.00.03 | Nagrzewnica powietrza (aparat grzewczo-wentylacyjny) z automatycznym regulatorem temperatury | szt. | 1
841 | FK20.00.03 | Oznakowanie rurociągów i armatury | kpl. | 1
842 | FK20.00.03 | Uruchomienie, próby, testy końcowe | kpl. | 1
ŁĄCZNIE - INSTALACJA CIEPŁA TECHNOLOGICZNEGO (nagrzewnice wentylacyjne)
INSTALACJA CIEPŁA TECHNOLOGICZNEGO C.F. (klimakonwektory)
843 | FK20.00.03 | Rurociągi stalowe czarne o śr. nominalnej 15 mm z zabezpieczeniem antykorozyjnym(czyszczenie, gruntowanie, 1x nawierzchniowe) , system mocowań wibroizolacji dźwiękowej i izolacji dźwiękowej , z armaturą odpowietrzającą i spustową, z armaturą pomiarową (termometry, manometry) z próbą szczelności. | m | 1660
844 | FK20.00.03 | Rurociągi jw. lecz o śr. nominalnej 20 mm | m | 640
845 | FK20.00.03 | Rurociągi jw. lecz o śr. nominalnej 25 mm | m | 642
846 | FK20.00.03 | Rurociągi jw. lecz o śr. nominalnej 32 mm | m | 263
847 | FK20.00.03 | Rurociągi jw. lecz o śr. nominalnej 40 mm | m | 31
848 | FK20.00.03 | Rurociągi jw. lecz o śr. nominalnej 50 mm | m | 111
849 | FK20.00.03 | Rurociągi jw. lecz o śr. nominalnej 65 mm | m | 59
850 | FK20.00.03 | Rurociągi jw. lecz o śr. nominalnej 80 mm | m | 20
851 | FK20.00.03 | Armatura odcinająca kołnierzowa o śr. nominalnej 80 mm | szt | 2
852 | FK20.00.03 | Armatura odcinająca kołnierzowa o śr. nominalnej 65 mm | szt | 2
853 | FK20.00.03 | Zawór odcinający gwintowany, z półśrubunkiem Dn50 mm | szt | 2
854 | FK20.00.03 | Zawór odcinający gwintowany, z półśrubunkiem Dn40 mm | szt | 2
855 | FK20.00.03 | Zawór odcinający gwintowany, z półśrubunkiem Dn32 mm | szt | 2
856 | FK20.00.03 | Zawór odcinający gwintowany, z półśrubunkiem Dn25 mm | szt | 12
857 | FK20.00.03 | Zawór odcinający gwintowany, z półśrubunkiem Dn20 mm | szt | 12
858 | FK20.00.03 | Zawór odcinający gwintowany, z półśrubunkiem Dn15 mm | szt | 4
859 | FK. 20.00.03 | Kompensator mieszkowy kołnierzowy na przewód stalowy, montowany na pionach oraz poziomach ct, DN32 | szt. | 2
860 | FK20.00.03 | Kompensator mieszkowy do wspawania na przewód stalowy wraz z materiałami montażowymi DN65 | szt. | 6
861 | FK20.00.03 | Płukanie instalacji | m | 3710
862 | FK20.00.03 | Malowanie - 2-ga warstwa nawierzchniowa oraz izolacja z pianki polietylenowej rurociągów czarnych dn 15 mm - (bez względu na grubość izolacji) | m | 1660
863 | FK20.00.03 | Malowanie - 2-ga warstwa nawierzchniowa oraz izolacja z pianki polietylenowej rurociągów czarnych dn 20 mm - (bez względu na grubość izolacji) | m | 640
864 | FK20.00.03 | Malowanie - 2-ga warstwa nawierzchniowa oraz izolacja z pianki polietylenowej rurociągów czarnych dn 25 mm - (bez względu na grubość izolacji) | m | 650
865 | FK20.00.03 | Malowanie - 2-ga warstwa nawierzchniowa oraz izolacja z pianki polietylenowej rurociągów czarnych dn 32 mm - (bez względu na grubość izolacji) | m | 290
866 | FK20.00.03 | Malowanie - 2-ga warstwa nawierzchniowa oraz izolacja z pianki polietylenowej rurociągów czarnych dn 40 mm - (bez względu na grubość izolacji) | m | 40
867 | FK20.00.03 | Malowanie - 2-ga warstwa nawierzchniowa oraz izolacja z pianki polietylenowej rurociągów czarnych dn 50 mm - (bez względu na grubość izolacji) | m | 148
868 | FK20.00.03 | Malowanie - 2-ga warstwa nawierzchniowa oraz izolacja z pianki polietylenowej rurociągów czarnych dn 65 mm - (bez względu na grubość izolacji) | m | 81
869 | FK20.00.03 | Malowanie - 2-ga warstwa nawierzchniowa oraz izolacja z pianki polietylenowej rurociągów czarnych dn 80 mm - (bez względu na grubość izolacji) | m | 50
870 | FK20.00.03 | Węzeł podłączeniowy klimakonwektora Dn 15 - filtr siatkowy, zawór regulacyjny, 2xzawór odcinający , podłączenie klimakonwektora do instalacji, próba, izolacja, uruchomienie, regulacja | kpl. | 174
871 | FK20.00.03 | Węzeł podłączeniowy klimakonwektora Dn 20 - filtr siatkowy, zawór regulacyjny, 2xzawór odcinający, podłączenie klimakonwektora do instalacji, próba, izolacja, uruchomienie, regulacja | kpl. | 2
872 | FK20.00.03 | Oznakowanie rurociągów i armatury | kpl. | 1
873 | FK20.00.03 | Uruchomienie, próby, testy końcowe | kpl. | 1
ŁĄCZNIE - INSTALACJA CIEPŁA TECHNOLOGICZNEGO C.F. (klimakonwektory)
OGRZEWANIE ELEKTRYCZNE
874 | FK20.00.03 | Kurtyna powietrzna elektryczna nad drzwiami , ze sterownikiem i termostatem , zabezpieczeniem elektrycznym Q=12 KW | kpl. | 9
875 | FK20.00.03 | Kurtyna powietrzna elektryczna stojąca przy drzwiach ze sterownikiem ,skrzynką sterującą , przemiennikiem częstotliwości , filtrem, zabezpieczeniem elektrycznym Q=20 KW , moc - 0/10/20kW | kpl. | 2
876 | FK20.00.03 | Grzejnik elektryczny montowany na ścianie z zabezpieczeniem przed przegrzaniem poprzez bezpiecznik temperaturowy z termostatem z płynną regulacją temperatury Q=0,5 KW | szt. | 7
877 | FK20.00.03 | Grzejnik elektryczny montowany na ścianie z zabezpieczeniem przed przegrzaniem poprzez bezpiecznik temperaturowy z termostatem z płynną regulacją temperatury Q=0,75 KW | szt. | 6
878 | FK20.00.03 | Grzejnik elektryczny montowany na ścianie z zabezpieczeniem przed przegrzaniem poprzez bezpiecznik temperaturowy z termostatem z płynną regulacją temperatury Q=1,0 KW | szt. | 1
879 | FK20.00.03 | Grzejnik elektryczny montowany na ścianie z zabezpieczeniem przed przegrzaniem poprzez bezpiecznik temperaturowy z termostatem z płynną regulacją temperatury Q=1,5 KW | szt. | 2
880 | FK20.00.03 | Grzejnik elektryczny montowany na ścianie z zabezpieczeniem przed przegrzaniem poprzez bezpiecznik temperaturowy z termostatem z płynną regulacją temperatury Q=2,0 KW | szt. | 11
881 | FK20.00.03 | Grzejnik elektryczny montowany na ścianie z zabezpieczeniem przed przegrzaniem poprzez bezpiecznik temperaturowy z termostatem z płynną regulacją temperatury Q=2,5 KW | szt. | 2
882 | FK20.00.03 | Grzejnik elektryczny drabinkowy. Suszarka elektryczna cieczowa, montowana na ścianie. Grzałka elektryczna z termostatem i przewodem spiralnym, płynna regulacja temperatury, sygnalizacja stanu pracy, tryb przeciwzamarzaniowy wraz z materiałami montażowymi.300 W , IP44, 230V. | szt | 32
883 | FK20.00.03 | Grzejnik elektryczny drabinkowy. Suszarka elektryczna cieczowa, montowana na ścianie. Grzałka elektryczna z termostatem i przewodem spiralnym, płynna regulacja temperatury, sygnalizacja stanu pracy, tryb przeciwzamarzaniowy wraz z materiałami montażowymi.600 W , IP44, 230V. | szt | 13
ŁĄCZNIE - OGRZEWANIE ELEKTRYCZNE
INSTALACJA WODY LODOWEJ (chłodnice wentylacyjne)
884 | FK20.00.03 | Rurociągi stalowe czarne o śr. nominalnej 32 mm z zabezpieczeniem antykorozyjnym(czyszczenie, gruntowanie, 1x nawierzchniowe) , system mocowań wibroizolacji dźwiękowej i izolacji dźwiękowej , z armaturą odpowietrzającą i spustową, z armaturą pomiarową (termometry, manometry) z próbą szczelności. | m | 20
885 | FK20.00.03 | Rurociągi jw. lecz o śr. nominalnej 40 mm | m | 19
886 | FK20.00.03 | Rurociągi jw. lecz o śr. nominalnej 50 mm | m | 31
887 | FK20.00.03 | Rurociągi jw. lecz o śr. nominalnej 65 mm | m | 33
888 | FK20.00.03 | Rurociągi jw. lecz o śr. nominalnej 80 mm | m | 168
889 | FK20.00.03 | Rurociągi jw. lecz o śr. nominalnej 100 mm | m | 90
890 | FK20.00.03 | Rurociągi jw. lecz o śr. nominalnej 125 mm | m | 47
891 | FK20.00.03 | Rurociągi jw. lecz o śr. nominalnej 150 mm | m | 191
892 | FK20.00.03 | Rurociągi jw. lecz o śr. nominalnej 200 mm | m | 252
893 | FK20.00.03 | Rurociągi jw. lecz o śr. nominalnej 250 mm | m | 20
894 | FK20.00.03 | Rurociągi jw. lecz o śr. nominalnej 300 mm | m | 80
895 |  | Rurociągi jw. lecz o śr. nominalnej 15 mm | m | 50
896 | FK20.00.03 | Armatura odcinająca kołnierzowa o śr. nominalnej 300 mm | szt | 3
897 | FK20.00.03 | Armatura odcinająca kołnierzowa o śr. nominalnej 200 mm | szt | 2
898 | FK20.00.03 | Zawór równoważący ręczny, kołnierzowy, z nastawą i złączkami pomiarowymi dn 200 mm | szt | 2
899 | FK20.00.03 | Zawór równoważący ręczny, kołnierzowy, z nastawą i złączkami pomiarowymi dn 300 mm | szt | 1
900 | FK20.00.03 | Płukanie instalacji | m | 1673
901 | FK20.00.03 | Malowanie rurociągów czarnych dn 32 mm - 2-ga warstwa nawierzchniowa oraz izolacja z otulin i mat będących połączeniem polietylenu i kauczuku - (bez względu na grubość izolacji) | m | 20
902 | FK20.00.03 | Malowanie rurociągów czarnych dn 40 mm - 2-ga warstwa nawierzchniowa oraz izolacja z otulin i mat będących połączeniem polietylenu i kauczuku - (bez względu na grubość izolacji) | m | 30
903 | FK20.00.03 | Malowanie rurociągów czarnych dn 50 mm - 2-ga warstwa nawierzchniowa oraz izolacja z otulin i mat będących połączeniem polietylenu i kauczuku - (bez względu na grubość izolacji) | m | 40
904 | FK20.00.03 | Malowanie rurociągów czarnych dn 65 mm - 2-ga warstwa nawierzchniowa oraz izolacja z otulin i mat będących połączeniem polietylenu i kauczuku - (bez względu na grubość izolacji) | m | 60
905 | FK20.00.03 | Malowanie rurociągów czarnych dn 80 mm - 2-ga warstwa nawierzchniowa oraz izolacja z otulin i mat będących połączeniem polietylenu i kauczuku - (bez względu na grubość izolacji) | m | 234
906 | FK20.00.03 | Malowanie rurociągów czarnych dn 80 mm - 2-ga warstwa nawierzchniowa oraz izolacja z otulin i mat będących połączeniem polietylenu i kauczuku - (bez względu na grubość izolacji) wraz z płaszczem z blachy aluminiowej | m | 40
907 | FK20.00.03 | Malowanie rurociągów czarnych dn 100 mm - 2-ga warstwa nawierzchniowa oraz izolacja z otulin i mat będących połączeniem polietylenu i kauczuku - (bez względu na grubość izolacji) | m | 120
908 | FK20.00.04 | Malowanie rurociągów czarnych dn 100 mm - 2-ga warstwa nawierzchniowa oraz izolacja z otulin i mat będących połączeniem polietylenu i kauczuku - (bez względu na grubość izolacji) wraz z płaszczem z blachy aluminiowej | m | 5
909 | FK20.00.03 | Malowanie rurociągów czarnych dn 125 mm - 2-ga warstwa nawierzchniowa oraz izolacja z otulin i mat będących połączeniem polietylenu i kauczuku - (bez względu na grubość izolacji) | m | 54
910 | FK20.00.03 | Malowanie rurociągów czarnych dn 150 mm - 2-ga warstwa nawierzchniowa oraz izolacja z otulin i mat będących połączeniem polietylenu i kauczuku - (bez względu na grubość izolacji) | m | 211
911 | FK20.00.03 | Malowanie rurociągów czarnych dn 200 mm - 2-ga warstwa nawierzchniowa oraz izolacja z otulin i mat będących połączeniem polietylenu i kauczuku - (bez względu na grubość izolacji) | m | 190
912 | FK20.00.04 | Malowanie rurociągów czarnych dn 200 mm - 2-ga warstwa nawierzchniowa oraz izolacja z otulin i mat będących połączeniem polietylenu i kauczuku - (bez względu na grubość izolacji) wraz z płaszczem z blachy aluminiowej | m | 80
913 | FK20.00.03 | Malowanie rurociągów czarnych dn 250 mm - 2-ga warstwa nawierzchniowa oraz izolacja z otulin i mat będących połączeniem polietylenu i kauczuku - (bez względu na grubość izolacji) | m | 20
914 | FK20.00.03 | Malowanie rurociągów czarnych dn 300 mm - 2-ga warstwa nawierzchniowa oraz izolacja z otulin i mat będących połączeniem polietylenu i kauczuku - (bez względu na grubość izolacji) | m | 80
915 | FK20.00.03 | Malowanie rurociągów czarnych dn 15 mm - 2-ga warstwa nawierzchniowa oraz izolacja z otulin i mat będących połączeniem polietylenu i kauczuku - (bez względu na grubość izolacji) | m | 50
916 | FK20.00.03 | Armatura odcinająco-regulacyjna regulacyjna Dn 32 mm- (filtr, zawór równoważący, zawór dwudrogowy, zawory odcinające) przy centralach wentylacyjnych z podłączeniem chłodnicy, z zabezpieczeniem antykorozyjnym (czyszczenie, gruntowanie, 2x nawierzchniowe), próbą szczelności, izolacją | kpl | 1
917 | FK20.00.03 | Armatura odcinająco-regulacyjna Dn 40 mm- (filtr, zawór równoważący, zawór dwudrogowy, zawory odcinające) przy centralach wentylacyjnych z podłączeniem chłodnicy, z zabezpieczeniem antykorozyjnym (czyszczenie, gruntowanie, 2x nawierzchniowe), próbą szczelności, izolacją | kpl | 1
918 | FK20.00.03 | Wstawienie zaworu dwudrogowego do wykonanego węzła odcinająco-regulacyjnego Dn 40 (mat - automatyka) | szt | 1
919 | FK20.00.03 | Armatura odcinająco-regulacyjna Dn 50 mm- (filtr, zawór równoważący, zawór dwudrogowy, zawory odcinające) przy centralach wentylacyjnych z podłączeniem chłodnicy, z zabezpieczeniem antykorozyjnym (czyszczenie, gruntowanie, 2x nawierzchniowe), próbą szczelności, izolacją | szt. | 2
920 |  | Wstawienie zaworu dwudrogowego do wykonanego węzła odcinająco-regulacyjnego Dn 65 (mat - automatyka) | szt | 2
921 | FK20.00.03 | Armatura odcinająco-regulacyjna Dn 80 mm- (filtr, zawór równoważący, zawór dwudrogowy, zawory odcinające) przy centralach wentylacyjnych z podłączeniem chłodnicy, z zabezpieczeniem antykorozyjnym (czyszczenie, gruntowanie, 2x nawierzchniowe), próbą szczelności, izolacją | kpl | 3
922 | FK20.00.03 | Armatura odcinająco-regulacyjna Dn 100 mm- (filtr, zawór równoważący, zawór dwudrogowy, zawory odcinające) przy centralach wentylacyjnych z podłączeniem chłodnicy, z zabezpieczeniem antykorozyjnym (czyszczenie, gruntowanie, 2x nawierzchniowe), próbą szczelności, izolacją | kpl | 2
923 | FK20.00.03 | Wstawienie zaworu dwudrogowego do wykonanego węzła odcinająco-regulacyjnego Dn 100 (mat - automatyka) | szt | 1
924 | FK20.00.03 | Armatura odcinająco-regulacyjna Dn 150 mm- (filtr, zawór równoważący, zawór dwudrogowy, zawory odcinające) przy centralach wentylacyjnych z podłączeniem chłodnicy, z zabezpieczeniem antykorozyjnym (czyszczenie, gruntowanie, 2x nawierzchniowe), próbą szczelności, izolacją | kpl | 3
925 | FK20.00.03 | Wstawienie zaworu dwudrogowego do wykonanego węzła odcinająco-regulacyjnego Dn 100 (mat - automatyka) | szt | 1
926 | FK20.00.03 | Oznakowanie rurociągów i armatury | kpl | 1
927 | FK20.00.03 | Uruchomienie, próby, testy końcowe | kpl | 1
ŁĄCZNIE - INSTALACJA WODY LODOWEJ (chłodnice wentylacyjne)
INSTALACJA WODY LODOWEJ W.F. (klimakonwektory)
928 | FK20.00.03 | Rurociągi stalowe czarne o śr. nominalnej 15 mm z zabezpieczeniem antykorozyjnym (czyszczenie, gruntowanie, 1x nawierzchniowe) , ,system mocowań wibroizolacji dźwiękowej i izolacji dźwiękowej , z armaturą odpowietrzającą i spustową, z armaturą pomiarową (termometry, manometry) z próbą szczelności. | m | 30
929 | FK20.00.03 | Rurociągi jw. lecz o śr. nominalnej 20 mm | m | 760
930 | FK20.00.03 | Rurociągi jw. lecz o śr. nominalnej 25 mm | m | 670
931 | FK20.00.03 | Rurociągi jw. lecz o śr. nominalnej 32 mm | m | 660
932 | FK20.00.03 | Rurociągi jw. lecz o śr. nominalnej 40 mm | m | 410
933 | FK20.00.03 | Rurociągi jw. lecz o śr. nominalnej 50 mm | m | 568
934 | FK20.00.03 | Rurociągi jw. lecz o śr. nominalnej 65 mm | m | 411
935 | FK20.00.03 | Rurociągi jw. lecz o śr. nominalnej 80 mm | m | 22
936 | FK20.00.03 | Rurociągi jw. lecz o śr. nominalnej 100 mm | m | 139
937 | FK20.00.03 | Rurociągi jw. lecz o śr. nominalnej 125 mm | m | 112
938 | FK20.00.03 | Zawór odcinający gwintowany, Dn32 mm | szt | 10
939 | FK20.00.03 | Zawór odcinający gwintowany, Dn40 mm | szt | 12
940 | FK20.00.03 | Zawór odcinający gwintowany, Dn50 mm | szt | 12
941 | FK20.00.03 | Armatura odcinająca kołnierzowa o śr. nominalnej 65 mm | szt | 2
942 | FK20.00.03 | Armatura odcinająca kołnierzowa o śr. nominalnej 100 mm | szt | 2
943 | FK20.00.03 | Armatura odcinająca kołnierzowa śr. nominalnej 125 mm | szt | 4
944 | FK20.00.03 | Płukanie instalacji | m | 4060
945 | FK20.00.03 | Malowanie rurociągów czarnych dn 15 mm - 2-ga warstwa nawierzchniowa oraz izolacja z otulin i mat będących połączeniem polietylenu i kauczuku - (bez względu na grubość izolacji) | m | 30
946 | FK20.00.03 | Malowanie rurociągów czarnych dn 20 mm - 2-ga warstwa nawierzchniowa oraz izolacja z otulin i mat będących połączeniem polietylenu i kauczuku - (bez względu na grubość izolacji) | m | 760
947 | FK20.00.03 | Malowanie rurociągów czarnych dn 25 mm - 2-ga warstwa nawierzchniowa oraz izolacja z otulin i mat będących połączeniem polietylenu i kauczuku - (bez względu na grubość izolacji) | m | 670
948 | FK20.00.03 | Malowanie rurociągów czarnych dn 32 mm - 2-ga warstwa nawierzchniowa oraz izolacja z otulin i mat będących połączeniem polietylenu i kauczuku - (bez względu na grubość izolacji) | m | 660
949 | FK20.00.03 | Malowanie rurociągów czarnych dn 40 mm - 2-ga warstwa nawierzchniowa oraz izolacja z otulin i mat będących połączeniem polietylenu i kauczuku - (bez względu na grubość izolacji) | m | 410
950 | FK20.00.03 | Malowanie rurociągów czarnych dn 50 mm - 2-ga warstwa nawierzchniowa oraz izolacja z otulin i mat będących połączeniem polietylenu i kauczuku - (bez względu na grubość izolacji) | m | 590
951 | FK20.00.03 | Malowanie rurociągów czarnych dn 65 mm - 2-ga warstwa nawierzchniowa oraz izolacja z otulin i mat będących połączeniem polietylenu i kauczuku - (bez względu na grubość izolacji) | m | 429
952 | FK20.00.03 | Malowanie rurociągów czarnych dn 80 mm - 2-ga warstwa nawierzchniowa oraz izolacja z otulin i mat będących połączeniem polietylenu i kauczuku - (bez względu na grubość izolacji) | m | 40
953 | FK20.00.03 | Malowanie rurociągów czarnych dn 100 mm - 2-ga warstwa nawierzchniowa oraz izolacja z otulin i mat będących połączeniem polietylenu i kauczuku - (bez względu na grubość izolacji) | m | 198
954 | FK20.00.03 | Malowanie rurociągów czarnych dn 125 mm - 2-ga warstwa nawierzchniowa oraz izolacja z otulin i mat będących połączeniem polietylenu i kauczuku - (bez względu na grubość izolacji) | m | 118
955 | FK20.00.03 | Malowanie rurociągów czarnych dn 150 mm - 2-ga warstwa nawierzchniowa oraz izolacja z otulin i mat będących połączeniem polietylenu i kauczuku - (bez względu na grubość izolacji) | m | 0
956 | FK20.00.03 | Węzeł podłączeniowy klimakonwektora Dn 20 - filtr siatkowy, zawór regulacyjny, zawory odcinające, podłączenie klimakonwektora, próba, izolacja, uruchomienie, regulacja | szt. | 114
957 | FK20.00.03 | Węzeł podłączeniowy klimakonwektora Dn 25 - filtr siatkowy, zawory odcinające, podłączenie klimakonwektora, próba, izolacja, uruchomienie, regulacja | szt. | 56
958 | FK20.00.03 | Węzeł podłączeniowy szafy klimatyzacji precyzyjnej - Dn 32 - zawór trójdrogowy, zawory odcinające, próba, izolacja, uruchomienie, regulacja | szt. | 2
959 | FK20.00.03 | Węzeł podłączeniowy szafy klimatyzacji precyzyjnej - Dn 40 - zawór trójdrogowy, zawory odcinające, próba, izolacja, uruchomienie, regulacja | szt. | 2
960 | FK20.00.03 | Węzeł podłączeniowy szafy klimatyzacji precyzyjnej - Dn 50 - zawór trójdrogowy, zawory odcinające, próba, izolacja, uruchomienie, regulacja | szt. | 3
961 | FK20.00.03 | Oznakowanie rurociągów i armatury | kpl | 1
962 | FK20.00.03 | Uruchomienie, próby, testy końcowe | kpl | 1
ŁĄCZNIE - INSTALACJA WODY LODOWEJ W.F. (klimakonwektory)
INSTALACJA SKROPLIN
963 | FK20.00.03 | Przewody skroplinowe o średnicy 32 mm wraz z kształtkami, zamocowaniami, próbą szczelności, materiałami uszczelniającymi i montażowymi . | m | 510
964 | FK20.00.03 | Przewody jw. lecz o średnicy 40 mm | m | 620
965 | FK20.00.03 | Przewody jw. lecz o średnicy 50 mm | m | 80
966 | FK20.00.03 | Syfon kondensacyjny z zasyfonowaniem 60mm i mechaniczną blokadą antyzapachową oraz rewizja. | szt | 1
ŁĄCZNIE - INSTALACJA SKROPLIN
POMPOWNIA CHŁODU, POMIESZCZENIA CHILLERÓW
967 | FK20.00.03 | Dostawa i montaż zestawu pomp wody lodowej (PWL) (pompy z armaturą odcinającą i zwrotną, rozdzielacze , zabezpieczenie antykorozyjne, system mocowań wibroizolacji dźwiękowej | kpl | 1
968 | FK20.00.03 | Dostawa i montaż zestawu pomp wody lodowej (PCA) do central wentylacyjnych (pompy z armaturą odcinającą i zwrotną, rozdzielacze, zabezpieczenie antykorozyjne, system mocowań wibroizolacji dźwiękowej i izolacji dźwiękowej) | kpl. | 1
969 | FK20.00.03 | Dostawa i montaż zestawu pomp wody lodowej (PCF) do fancoili (pompy z armaturą odcinającą i zwrotną, rozdzielacze, zabezpieczenie antykorozyjnem, system mocowań wibroizolacji dźwiękowej i izolacji dźwiękowej) | kpl | 1
970 | FK20.00.03 | Rozdzielacz powrotny WL i WF, z zaworami regulacyjnymi, zabezpieczenie antykorozyjne, malowanie nawierzchniowe. | kpl | 1
971 | FK20.00.03 | Dostawa i montaż sprzęgła hydraulicznego (system wibroizolacji dźwiękowej i izolacji dźwiękowej) | kpl | 1
972 | FK20.00.03 | Dostawa i montaż systemu zabezpieczenia instalacji przed wzrostem ciśnienia (naczynia zbiorcze i zawory bezpieczeństwa) wraz z podłączeniem do instalacji | kpl | 1
973 | FK20.00.03 | Rurociągi stalowe czarne o śr. nominalnej 350 mm z zabezpieczeniem antykorozyjnym (czyszczenie, gruntowanie, 2x nawierzchniowe) , z przejściami przez przegrody budowlane ,system mocowań wibroizolacji dźwiękowej i izolacji dźwiękowej , z armaturą odpowietrzającą i spustową, | m | 159
974 | FK20.00.03 | Rurociągi jw. lecz o śr. nominalnej 300 mm | m | 34
975 | FK20.00.03 | Rurociągi jw. lecz o śr. nominalnej 250 mm | m | 114
976 | FK20.00.03 | Rurociągi jw. lecz o śr. nominalnej 125 mm | m | 22
977 | FK20.00.03 | Rurociągi jw. lecz o śr. nominalnej 100 mm | m | 9
978 | FK20.00.03 | Armatura odcinająca kołnierzowa o śr. nominalnej 350 mm | szt | 7
979 | FK20.00.03 | Armatura kołnierzowa o śr. nominalnej 250 mm przystosowana do montażu siłownika wg proj. Automatyki | szt | 2
980 | FK20.00.03 | Armatura odcinająca kołnierzowa o śr. nominalnej 300 mm | szt | 1
981 | FK20.00.03 | Armatura odcinająca kołnierzowa o śr. nominalnej 250 mm | szt | 4
982 | FK20.00.03 | Armatura odcinająca kołnierzowa o śr. nominalnej 125 mm | szt | 1
983 | FK20.00.03 | Filtr siatkowy kołnierzowy o średnicy nominalnej 350 mm | szt | 2
984 | FK20.00.03 | Zawór równoważący Dn 250 | szt | 2
985 | FK20.00.03 | Malowanie rurociągów czarnych dn 350 mm - 2-ga warstwa nawierzchniowa oraz izolacja rurociągów Dn 350 z - pionowe w szachcie | kpl | 1
986 | FK20.00.03 | Malowanie rurociągów czarnych dn 125 -350 mm - 2-ga warstwa nawierzchniowa oraz izolacja (łącznie z armaturą) - w pomieszczeniu pompowni | kpl | 1
987 | FK20.00.03 | Malowanie rurociągów czarnych dn 250-350 mm - 2-ga warstwa nawierzchniowa oraz izolacja (łącznie z armaturą z płaszczem z blachy - na dachu | kpl | 1
988 | FK20.00.03 | Wykonanie układu sprężonego powietrza do wibroizolacji chillerów | kpl. | 1
989 | FK20.00.03 | Dostawa i montaż agregatów chłodniczych z systemem wibroizolacji | kpl | 2
990 | FK20.00.03 | Wyposażenie pompowni w armaturę kontrolno-pomiarową (manometry, termometry) | kpl | 1
991 | FK20.00.03 | Próba szczelności obiegu chillerów wraz z armaturą | kpl | 1
992 | FK20.00.03 | Próba szczelności obiegu pompowni chłodu wraz z armaturą | kpl | 1
993 | FK20.00.03 | Dostawa i montaż kompletnego zestawu do uzdatniania wody (zmiękczacz jednokolumnowy , filtr mechaniczny z płukaniem wstecznym ,wodomierz , zawory odcinające, zawór antyskażeniowy, reduktor ciśnienia wody, zawór do napełniania zamkniętych instalacji, montaż zaworu sterującego - wg proj. automatyki, armatura kontrolno-pomiarowa, połączenie z instalacją wody zimnej i wody lodowej) | kpl. | 1
994 | FK20.00.03 | Uruchomienie, próby, testy końcowe | kpl. | 1
ŁĄCZNIE - POMPOWNIA CHŁODU, POMIESZCZENIA CHILLERÓW
GLIKOLOWY ODZYSK CIEPŁA
995 | FK20.00.03 | Dostawa i montaż kompletnego węzła glikolowego odzysku ciepła (rurociągi z zabezpieczeniem antykorozyjnym i izolacją, pompa, naczynie zbiorcze, armatura odcinająca, regulacyjna, filtr, zbiornik, montaż zaworu trójdrogowego - mat. automatyka)) | kpl | 1
996 | FK20.00.03 | Uruchomienie, próby, testy końcowe | kpl | 1
ŁĄCZNIE - GLIKOLOWY ODZYSK CIEPŁA
ZABEZPIECZENIA P-POŻ PRZEJŚĆ INSTALACJI GRZEWCZYCH I CHŁODNICZYCH
997 | FK20.00.03 | Przejścia instalacji grzewczych, chłodniczych i instalacji skroplin - akustyczne i p-poż (oznakowane tabliczką) przez ściany i strop - na poziomie -3 (z wyłączeniem robót poprawkowych: Dn 200 -2 szt, Dn 125-2 szt) | ryczałt | 1
998 | FK20.00.03 | J.w. - na poziomie -2 (z wyłączeniem robót poprawkowych: Dn 200 - 6 szt, Dn 150 - 6 szt, Dn 100 - 2 szt) | ryczałt | 1
999 | FK20.00.03 | J.w. - na poziomie -1 (z wyłączeniem robót poprawkowych: Dn 100 - 2 szt, Dn 80 - 6 szt, Dn 50 - 4 szt ) | ryczałt | 1
1000 | FK20.00.03 | J.w. - na poziomie 0 (z wyłączeniem robót poprawkowych: Dn 65 - 2 szt, Dn 40 - 2 szt) | ryczałt | 1
1001 | FK20.00.03 | J.w. - na poziomie +1 (z wyłączeniem robót poprawkowych: Dn 65 - 2 szt, Dn 32 - 2 szt ) | ryczałt | 1
1002 | FK20.00.03 | J.w. - na poziomie +2 (z wyłączeniem robót poprawkowych: Dn 65 - 2 szt, Dn 32 - 2 szt ) | ryczałt | 1
1003 | FK20.00.03 | J.w. - na poziomie +3 (z wyłączeniem robót poprawkowych: Dn 65-2 szt, Dn 32-2 szt ) | ryczałt | 1
1004 | FK20.00.03 | J.w. - na poziomie +4 (z wyłączeniem robót poprawkowych: Dn 100-2 szt, Dn 32-2 szt ) | ryczałt | 1
1005 | FK20.00.03 | J.w. - na poziomie +5 | ryczałt | 1
ŁĄCZNIE - ZABEZPIECZENIA P-POŻ INST. GRZEWCZYCH I CHŁODNICZYCH
ŁĄCZNIE "F. INSTALACJE GRZEWCZE I CHŁODNICZE "
G. INSTALACJE WENTYLACJI I KLIMATYZACJI
PRACE NAPRAWCZE - INSTALACJA WENTYLACJI I KLIMATYZACJI
1006 |  | Centrala N1/W1 -uzupełnienie filtrów | kpl | 1
1007 |  | Centrala N2.1/W2.1 - uzupełnienie filtrów | kpl | 1
1008 |  | Centrala N2.2/W2.2 -uzupełnienie filtrów | kpl | 1
1009 |  | Centrala N2.3/W2.3 - uzupełnienie filtrów | kpl | 1
1010 |  | Centrala N3/W3 - uzupełnienie filtrów, presostatów wzrokowych, syfonów, falownik do wymiennika obrotowego | kpl | 1
1011 |  | Centrala N4/W4 -uzupełnienie filtrów, presostatów wzrokowych, syfonów, falownik do wymiennika obrotowego | kpl | 1
1012 |  | Centrala N5/W5 - uzupełnienie filtrów, presostatów wzrokowych, syfonów, falownik do wymiennika obrotowego | kpl | 1
1013 |  | Centrala N7/W7 - uzupełnienie filtrów, presostatów wzrokowych, syfonów, falownik do wymiennika obrotowego | kpl | 1
1014 |  | Centrala N8/W8 - uzupełnienie filtrów | kpl | 1
1015 |  | Centrala N9/W9 - uzupełnienie filtrów, presostatów wzrokowych, syfonów, falownik do wymiennika obrotowego | kpl | 1
1016 |  | Centrala N11/W11 - uzupełnienie filtrów, presostatów wzrokowych, syfonów, falownik do wymiennika obrotowego | kpl | 1
1017 |  | Centrala N13.1/W13.1 - uzupełnienie filtrów, presostatów wzrokowych, syfonów, | kpl | 1
1018 |  | Centrala N13.2/W13.2 - uzupełnienie filtrów, presostatów wzrokowych, syfonów, | kpl | 1
1019 |  | Centrala N14/W14 - uzupełnienie filtrów, presostatów wzrokowych, | kpl | 1
1020 |  | Centrala N15/W15 - uzupełnienie filtrów, presostatów wzrokowych, syfonów, | kpl | 1
1021 |  | Centrala N16 - uzupełnienie filtrów, presostatów, | kpl | 1
1022 |  | Centrala N19 - uzupełnienie filtrów, presostatów, | kpl | 1
1023 |  | Centrala N23 - posadowienie na podkładkach antywibracyjnych, uzupełnienie filtrów, presostatów wzrokowych, syfonów, | kpl | 1
1024 |  | Centrala N27/W27 - posadowienie na podkładkach antywibracyjnych, uzupełnienie filtrów, presostatów wzrokowych, syfonów, falownik do wymiennika obrotowego | kpl | 1
1025 |  | Centrala N28 - uzupełnienie filtrów | kpl | 1
1026 |  | Centrala N30/W30 - uzupełnienie filtrów, presostatów wzrokowych, syfonów, | kpl | 1
1027 |  | Centrala N31 -uzupełnienie filtrów, presostatów wzrokowych, syfonów, | kpl | 1
1028 |  | Centrala N33 - uzupełnienie filtrów, presostatów wzrokowych, syfonów, | kpl | 1
1029 | FK 20.00.04 | Naprawa izolacji p-poż i z wełny mineralnej (grub. 30 i 50 mm) - uzupełnienie lub wymiana taśmy wykończeniowej i inne drobne roboty naprawcze (uzupełnienie zaślepek na szpilkach, uzupełnienie listwy przysufirowej, itp.) - na poziomie -3 | m2 | 450
1030 |  | Naprawa izolacji p-poż i z wełny mineralnej (grub. 30 i 50 mm) - uzupełnienie lub wymiana taśmy wykończeniowej i inne drobne roboty naprawcze (uzupełnienie zaślepek na szpilkach, uzupełnienie listwy przysufitowej, itp.) - na poziomie -2 | m2 | 190
1031 | FK 20.00.04 | Naprawa izolacji p-poż i z wełny mineralnej (grub. 30 i 50 mm) - uzupełnienie lub wymiana taśmy wykończeniowej i inne drobne roboty naprawcze (uzupełnienie zaślepek na szpilkach, uzupełnienie listwy przysufitowej, itp.) - na poziomie -1 | m2 | 50
1032 | FK 20.00.04 | Czyszczenie kanałów wentylacyjnych z zewnątrz i wewnątrz (ok.. 5%) oraz przed przystąpieniem do dalszego montażu powierzchni wewnętrznych na niedostatecznie zabezpieczonych kanałach (poziom -3 pod salą główną) | m2 | 1500
ŁĄCZNIE - PRACE NAPRAWCZE - INSTALACJE GRZEWCZE I CHŁODNICZE
CENTRALE
1033 | FK 20.00.04 | Centrala wentylacyjna nawiewno-wywiewna Vn=13300 m3/h, Vw=13300 m3/h ,posadowiona na podkładkach antywibracyjnych- (N6/W6) opisana szczegółowo w zestawieniu materiałów - poz. Nr W.08.01 | kpl | 1
ŁĄCZNIE - CENTRALE
WENTYLATORY
1034 | FK 20.00.04 | Wentylator kanałowy wyciągowy zainstalowany za pośrednictwem wibroizolatorów, o wym. 1000x500 ,V=7900 m3/h dP=544 Pa wraz z króćcami elastycznymi (W10) opisany szczegółowo w zestawieniu materiałów - poz. Nr W.11.55 | kpl | 1
1035 | FK 20.00.04 | Wentylator kanałowy wyciągowy zainstalowany za pośrednictwem wibroizolatorów do montażu na kanale prostokątnym ,o wym. 600x300 ,1690m3/h dP=250 Pa wraz z króćcami elastycznymi (W12) opisany szczegółowo w zestawieniu materiałów - poz. Nr W.13.01 | kpl | 1
1036 | FK 20.00.04 | Wentylator kanałowy wyciągowy zainstalowany za pośrednictwem wibroizolatorów do montażu na kanale prostokątnym ,o wym. 700x400 ,2450m3/h dP=400 Pa wraz z króćcami elastycznymi (W16) opisany szczegółowo w zestawieniu materiałów - poz. Nr W.18.12 | kpl | 1
1037 | FK 20.00.04 | Wentylator kanałowy wyciągowy zainstalowany za pośrednictwem wibroizolatorów do montażu na kanale prostokątnym ,o wym. 700x400 ,2050m3/h dP=400 Pa wraz z króćcami elastycznymi (W18) opisany szczegółowo w zestawieniu materiałów - poz. Nr W.18.24 | kpl | 1
1038 | FK 20.00.04 | Wentylator kanałowy wyciągowy zainstalowany za pośrednictwem wibroizolatorów na kanale prostokątnym ,o wym. 800x500 , 6500m3/h dP=450 Pa wraz z króćcami elastycznymi (W28) opisany szczegółowo w zestawieniu materiałów - poz. Nr W.28.10 | kpl | 1
1039 | FK 20.00.04 | Wentylator kanałowy wyciągowy zainstalowany za pośrednictwem wibroizolatorów na kanale prostokątnym ,o wym. 800x500, 3130m3/h dP=550 Pa wraz z króćcami elastycznymi (W37) opisany szczegółowo w zestawieniu materiałów - poz. Nr W.35.01 | kpl | 1
1040 | FK 20.00.04 | Wentylator kanałowy wyciągowy zainstalowany za pośrednictwem wibroizolatorów na kanale prostokątnym ,o wym. 600x350 ; 740m3/h dP=350 Pa wraz z króćcami elastycznymi (W29) opisany szczegółowo w zestawieniu materiałów - poz. Nr W.29.01 | kpl | 1
1041 | FK 20.00.04 | Wentylator kanałowy wyciągowy zainstalowany za pośrednictwem wibroizolatorów na kanale prostokątnym ,o wym. 600x350 ; 1200m3/h dP=300 Pa wraz z króćcami elastycznymi (W36) opisany szczegółowo w zestawieniu materiałów - poz. Nr W.34.01 | kpl | 1
1042 | FK 20.00.04 | Wentylator kanałowy wyciągowy zainstalowany za pośrednictwem wibroizolatorów na kanale prostokątnym ,o wym. 800x500 , 4200m3/h dP=400 Pa wraz z króćcami elastycznymi (W31) opisany szczegółowo w zestawieniu materiałów - poz. Nr W.31.11 | kpl | 1
1043 | FK 20.00.04 | Wentylator rurowy wyciągowy zainstalowany za pośrednictwem wibroizolatorów do montażu na kanale okrągłym o średn. 200 mm ,500m3/hm3/h dP=350 Pa wraz z króćcami elastycznymi (W17) opisany szczegółowo w zestawieniu materiałów - poz. Nr W.19.01 | kpl | 1
1044 | FK 20.00.04 | Wentylator kanałowy rurowy ,wyciągowy zainstalowany za pośrednictwem wibroizolatorów do montażu na kanale okrągłym o średn. 315 mm,800m3/hm3/h dP=275 Pa wraz z króćcami elastycznymi (W19) opisany szczegółowo w zestawieniu materiałów - poz. Nr W.20.01 | kpl | 1
1045 | FK 20.00.04 | Wentylator rurowy ,wyciągowy zainstalowany za pośrednictwem wibroizolatorów ,200m3/hm3/h dP=300 Pa wraz z króćcami elastycznymi (W22) opisany szczegółowo w zestawieniu materiałów - poz. Nr W.23.01 | kpl | 1
1046 | FK 20.00.04 | Wentylator rurowy ,wyciągowy zainstalowany za pośrednictwem wibroizolatorów ,100m3/hm3/h dP=300 Pa wraz z króćcami elastycznymi (W38) opisany szczegółowo w zestawieniu materiałów - poz. Nr W.36.01 | kpl | 1
1047 | FK 20.00.04 | Wentylator rurowy ,wyciągowy w obudowie tłumiącej zainstalowany za pośrednictwem wibroizolatorów ,1500m3/hm3/h dP=400 Pa wraz z króćcami elastycznymi (W23) opisany szczegółowo w zestawieniu materiałów - poz. Nr W.24.09 | kpl | 1
1048 | FK 20.00.04 | Wentylator rurowy wyciągowy zainstalowany za pośrednictwem wibroizolatorów ,720m3/h dP=400 Pa wraz z króćcami elastycznymi (W25) opisany szczegółowo w zestawieniu materiałów - poz. Nr W.25.01 | kpl | 1
1049 | FK 20.00.04 | Wentylator rurowy wyciągowy zainstalowany za pośrednictwem wibroizolatorów ,230m3/h dP=300 Pa wraz z króćcami amortyzacyjnymi(W32) opisany szczegółowo w zestawieniu materiałów - poz. Nr W.32.01 | kpl | 1
1050 | FK 20.00.04 | Wentylator rurowy nawiewny zainstalowany za pośrednictwem wibroizolatorów ,100m3/h dP=300 Pa wraz z króćcami amortyzacyjnymi(N39) opisany szczegółowo w zestawieniu materiałów - poz. Nr W.37.01 | kpl | 1
1051 | FK 20.00.04 | Wentylator rurowy wyciągowy zainstalowany za pośrednictwem wibroizolatorów,680m3/hm3/h dP=300 Pa wraz z króćcami amortyzacyjnymi (W33) opisany szczegółowo w zestawieniu materiałów - poz. Nr W.33.10 | kpl | 1
1052 | FK 20.00.04 | Wentylator osiowy nawiewny, zainstalowany za pośrednictwem wibroizolatorów ,do montażu na kanale okrągłym o średn. 710 mm , 22500m3/hm3/h dP=500 Pa wraz z króćcami elastycznymi (FN1) opisany szczegółowo w zestawieniu materiałów - poz. Nr W.38.01 | kpl | 1
1053 | FK 20.00.04 | Wentylator osiowy nawiewny, zainstalowany za pośrednictwem wibroizolatorów ,do montażu na kanale okrągłym o średn.630 mm , 21600m3/h dP=400 Pa wraz z króćcami elastycznymi (FN3.2,FN3.3) opisany szczegółowo w zestawieniu materiałów - poz. Nr W.41.01 | kpl | 2
1054 | FK 20.00.04 | Wentylator osiowy nawiewny bezklasowy, zainstalowany za pośrednictwem wibroizolatorów ,do montażu na kanale okrągłym, 6500m3/h dP=500 Pa wraz z króćcami elastycznymi, stopami, amortyzatorami (FN8) opisany szczegółowo w IP-MV-54 | kpl | 1
1055 | FK 20.00.04 | Wentylator osiowy nawiewny, zainstalowany za pośrednictwem wibroizolatorów ,do montażu na kanale okrągłym o średn.450 mm , 14200m3/h dP=400 Pa wraz z króćcami elastycznymi (FN6) opisany szczegółowo w zestawieniu materiałów - poz. Nr W.44.01 | kpl | 1
1056 | FK 20.00.04 | Wentylator osiowy wyciągowy oddymiający zainstalowany za pośrednictwem wibroizolatorów , 400°C/120 min ; 61500m3/h dP=450 Pa wraz z króćcami elastycznymi odpornymi na temp.400 st.C (FW1,FW2,FW3,FW4) opisany szczegółowo w zestawieniu materiałów - poz. Nr W.46.01 | kpl | 4
1057 | FK 20.00.04 | Wentylator osiowy wyciągowy oddymiający zainstalowany za pośrednictwem wibroizolatorów ; 400°C/120 min ; 27000m3/h dP=780 Pa wraz z króćcami elastycznymi odpornymi na temp.400 st.C (FW5) opisany szczegółowo w zestawieniu materiałów - poz. Nr W.47.01 | kpl | 1
1058 | FK 20.00.04 | Wentylator osiowy wyciągowy oddymiający zainstalowany za pośrednictwem wibroizolatorów ; 400°C/120 min ; 17900m3/h dP=650 Pa wraz z króćcami elastycznymi odpornymi na temp.400 st.C (FW6) opisany szczegółowo w zestawieniu materiałów - poz. Nr W.48.01 | kpl | 1
1059 | FK 20.00.04 | Wentylator osiowy wyciągowy oddymiający zainstalowany za pośrednictwem wibroizolatorów ; 400°C/120 min ; 17300m3/h dP=400 Pa wraz z króćcami elastycznymi odpornymi na temp.400 st.C (FW7) opisany szczegółowo w zestawieniu materiałów - poz. Nr W.49.01 | kpl | 1
1060 | FK 20.00.04 | Wentylator osiowy wyciągowy oddymiający zainstalowany za pośrednictwem wibroizolatorów ; 400°C/120 min ; 29900m3/h dP=500 Pa wraz z króćcami elastycznymi odpornymi na temp.400 st.C (FW8,FW11) opisany szczegółowo w zestawieniu materiałów - poz. Nr W.50.01 | kpl | 2
1061 | FK 20.00.04 | Wentylator dachowy wyciągowy oddymiający zainstalowany na konstrukcji stalowej, 400°C/120 min ; 30000m3/h dP=500 Pa wraz z króćcami elastycznymi odpornymi na temp.400 st.C (FW14,FW15) opisany szczegółowo w IP-MV-54 | kpl | 2
1062 | FK 20.00.04 | Wentylator osiowy wyciągowy oddymiający zainstalowany za pośrednictwem wibroizolatorów ; 400°C/120 min; 56800m3/h dP=400Pa wraz z króćcami elastycznymi odpornymi na temp.400 st.C (FW9,FW10) opisany szczegółowo w zestawieniu materiałów - poz. Nr W.51.01 | kpl | 2
1063 | FK 20.00.04 | Wentylator osiowy wyciągowy oddymiający zainstalowany za pośrednictwem wibroizolatorów ; 400°C/120 min ; 11050m3/h dP=680 Pa wraz z króćcami elastycznymi odpornymi na temp.400 st.C (FW12A,FW12B) opisany szczegółowo w zestawieniu materiałów - poz. Nr W.52.01 | kpl | 2
1064 | FK 20.00.04 | Wentylator osiowy wyciągowy oddymiający zainstalowany za pośrednictwem wibroizolatorów ; 400°C/120 min ; 18800m3/h dP=780 Pa wraz z króćcami elastycznymi odpornymi na temp.400 st.C (FW13) opisany szczegółowo w zestawieniu materiałów - poz. Nr W.53.01 | kpl | 1
1065 | FK 20.00.04 | Wentylator osiowy nawiewny pożarowy do montażu wewnętrznego. 6500m3/h dP=500 Pa wraz z króćcami elastycznymi (FN8) opisany szczegółowo w zestawieniu materiałów - poz. Nr W.45.21 | kpl | 1
1066 | FK 20.00.04 | Wentylator osiowy wyciągowy oddymiający zainstalowany za pośrednictwem wibroizolatorów ; 300°C/120 min ; 30000m3/h dP=400 Pa wraz z króćcami elastycznymi odpornymi na temp.300 st.C (FW13) opisany szczegółowo w zestawieniu materiałów - poz. Nr W.45.41 | kpl | 1
1067 | FK 20.00.04 | Wentylator dachowy ;500m3/h dP=265 Pa z króćcem elastycznym i podstawą tłumiącą ,z wyłącznikiem serwisowym (W26) opisany szczegółowo w zestawieniu materiałów - poz. Nr W.26.01 | kpl | 1
ŁĄCZNIE - WENTYLATORY
KLIMAKONWEKTORY
1068 | FK 20.00.04 | Klimakonwektor czterorurowy do nawiewu kanałowego z wymiennikiem miedziano-aluminiowym, tacą ociekową, przyłączeniowymi wężykami elastycznymi, zintegrowanymi odpowietrznikami, dźwiękoszczelną skrzynką nawiewną , dźwiękoszczelną skrzynką wywiewną ,przewodami elastycznymi typu flex, kołnierzem podłączeniowym powietrza świeżego , kompletem (4szt.) amortyzatorów sprężynowych wg rys. MV-202.Qch=1300W , Qg=900W , Lw=31 dB(A) opisany szczegółowo w zestawieniu materiałów - poz. nr W.01.58,W.01.59,W.05.18 ,W.05.19 ,W11.25 ,W11.26 ,W.12.14 ,W.12.15 ,W.30.14 | kpl | 78
1069 | FK 20.00.04 | Klimakonwektor czterorurowy do nawiewu kanałowego z wymiennikiem miedziano-aluminiowym, tacą ociekową, przyłączeniowymi wężykami elastycznymi, zintegrowanymi odpowietrznikami, dźwiękoszczelną skrzynką nawiewną , dźwiękoszczelną skrzynką wywiewną ,przewodami elastycznymi typu flex, kołnierzem podłączeniowym powietrza świeżego , kompletem (4szt.) amortyzatorów sprężynowych wg rys. MV-202.Qch=900W , Qg=700W ,Lw=31 dB(A) opisany szczegółowo w zestawieniu materiałów - poz. Nr W.05.17,W.11.23,W.11.24,W.12.12 | kpl | 21
1070 | FK 20.00.04 | Klimakonwektor dwururowy do nawiewu kanałowego z wymiennikiem miedziano-aluminiowym, tacą ociekową, przyłączeniowymi wężykami elastycznymi, zintegrowanymi odpowietrznikami, dźwiękoszczelną skrzynką nawiewną , dźwiękoszczelną skrzynką wywiewną ,przewodami elastycznymi typu flex, kołnierzem podłączeniowym powietrza świeżego , kompletem (4szt.) amortyzatorów sprężynowych wg rys. MV-202 .Qg=1000W ,Lw=31 dB(A) opisany szczegółowo w zestawieniu materiałów - poz. Nr W.11.23 W.11.12,W.12.13,W.16.08 | kpl | 7
1071 | FK 20.00.04 | Klimakonwektor czterorurowy do nawiewu kanałowego z wymiennikiem miedziano-aluminiowym, tacą ociekową, przyłączeniowymi wężykami elastycznymi, zintegrowanymi odpowietrznikami, dźwiękoszczelną skrzynką nawiewną , dźwiękoszczelną skrzynką wywiewną ,przewodami elastycznymi typu flex, kołnierzem podłączeniowym powietrza świeżego , kompletem (4szt.) amortyzatorów sprężynowych wg rys. MV-202 .Qch=1400W , Qg=1500W ,Lw=31 dB(A) opisany szczegółowo w zestawieniu materiałów - poz. Nr W.05.20,W.05.21,W.12.16 ,W.12.17,W.16.09 ,W.27.05 ,W.27.06 | kpl | 32
1072 | FK 20.00.04 | Klimakonwektor czterorurowy do nawiewu kanałowego z wymiennikiem miedziano-aluminiowym, tacą ociekową, przyłączeniowymi wężykami elastycznymi, zintegrowanymi odpowietrznikami, dźwiękoszczelną skrzynką nawiewną , dźwiękoszczelną skrzynką wywiewną ,przewodami elastycznymi typu flex, kołnierzem podłączeniowym powietrza świeżego , kompletem (4szt.) amortyzatorów sprężynowych wg rys. MV-202 .Qch=1400W , Qg=1500W ,Lw=31 dB(A) opisany szczegółowo w zestawieniu materiałów - poz. Nr W.11.27,W.11.28 | kpl. | 6
1073 | FK 20.00.04 | Klimakonwektor czterorurowy do nawiewu kanałowego z wymiennikiem miedziano-aluminiowym, tacą ociekową, przyłączeniowymi wężykami elastycznymi, zintegrowanymi odpowietrznikami, dźwiękoszczelną skrzynką nawiewną , dźwiękoszczelną skrzynką wywiewną ,przewodami elastycznymi typu flex, kołnierzem podłączeniowym powietrza świeżego , kompletem (4szt.) amortyzatorów sprężynowych wg rys. MV-202 .Qch=1400W , Qg=1200W ,Lw=25 dB(A) opisany szczegółowo w zestawieniu materiałów - poz. Nr W.5.21.1 | kpl | 1
1074 | FK 20.00.04 | Klimakonwektor czterorurowy do nawiewu kanałowego z wymiennikiem miedziano-aluminiowym, tacą ociekową, przyłączeniowymi wężykami elastycznymi, zintegrowanymi odpowietrznikami, dźwiękoszczelną skrzynką nawiewną , dźwiękoszczelną skrzynką wywiewną ,przewodami elastycznymi typu flex, kołnierzem podłączeniowym powietrza świeżego , kompletem (4szt.) amortyzatorów sprężynowych wg rys. MV-202 .Qch=1400W , Qg=1200W opisany szczegółowo w zestawieniu materiałów - poz. Nr W.12.18,W.12.19 | kpl | 9
1075 | FK 20.00.04 | Klimakonwektor czterorurowy do nawiewu kanałowego z wymiennikiem miedziano-aluminiowym, tacą ociekową, przyłączeniowymi wężykami elastycznymi, zintegrowanymi odpowietrznikami, dźwiękoszczelną skrzynką nawiewną , dźwiękoszczelną skrzynką wywiewną ,przewodami elastycznymi typu flex, kołnierzem podłączeniowym powietrza świeżego , kompletem (4szt.) amortyzatorów sprężynowych wg rys. MV-202 .Qch=1700W lub 2700W dla niższej klasy NR ,Qg=1700W,Lw=31 dB(A) opisany szczegółowo w zestawieniu materiałów - poz. Nr W.05.22,W.05.23, W.11.29, W.11.30 ,W.27.07 | kpl | 25
1076 | FK 20.00.04 | Klimakonwektor czterorurowy do nawiewu kanałowego z wymiennikiem miedziano-aluminiowym, tacą ociekową, przyłączeniowymi wężykami elastycznymi, zintegrowanymi odpowietrznikami, dźwiękoszczelną skrzynką nawiewną , dźwiękoszczelną skrzynką wywiewną ,przewodami elastycznymi typu flex, kołnierzem podłączeniowym powietrza świeżego , kompletem (4szt.) amortyzatorów sprężynowych wg rys. MV-202 .Qch=1700W lub 2700W dla niższej klasy NR ,Qg=1500W opisany szczegółowo w zestawieniu materiałów - poz. Nr W.12.20 ,W.12.21 | kpl | 5
1077 | FK 20.00.04 | Klimakonwektor czterorurowy do nawiewu kanałowego z wymiennikiem miedziano-aluminiowym, tacą ociekową, przyłączeniowymi wężykami elastycznymi, zintegrowanymi odpowietrznikami, dźwiękoszczelną skrzynką nawiewną , dźwiękoszczelną skrzynką wywiewną ,przewodami elastycznymi typu flex, kołnierzem podłączeniowym powietrza świeżego , fabrycznymi gumowymi podkładkami antywibracyjnymi.Qch=2200W ,Qg=2000W opisany szczegółowo w zestawieniu materiałów - poz. Nr W.11.31 | kpl | 2
ŁĄCZNIE - KLIMAKONWEKTORY
SZAFY KLIMATYZACYJNE, URZĄDZENIA CHŁODNICZE SPLIT
1078 | FK 20.00.04 | Szafa klimatyzacji precyzyjnej , (K13.1) opisana szczegółowo w zestawieniu materiałów - poz. Nr W.59.01 | kpl | 1
1079 | FK 20.00.04 | Szafa klimatyzacji precyzyjnej ,(K13.2) opisana szczegółowo w zestawieniu materiałów - poz. Nr W.60.01 | kpl | 1
1080 | FK 20.00.04 | Szafa klimatyzacji precyzyjnej ,(K13.3) opisana szczegółowo w zestawieniu materiałów - poz. Nr W.61.01 | kpl | 1
1081 | FK 20.00.04 | Szafa klimatyzacji precyzyjnej , (K15.1,K15.3) opisana szczegółowo w zestawieniu materiałów - poz. Nr W.62.01 ,W.64.01 | kpl | 2
1082 | FK 20.00.04 | Szafa klimatyzacji precyzyjnej , (K15.2,K15.4, K45) opisana szczegółowo w zestawieniu materiałów - poz. Nr W.63.01 ,W.65.01, W.71.01 | kpl | 3
1083 | FK 20.00.04 | Klimatyzator kasetonowy typu SPLIT z pompą ciepła, jednostką zewnętrzną, termostatem ,Qch=2,2-5,6kW. Jednostka zewnętrzna montowana na konsoli, izolowana amortyzatorami wraz z linią freonową l=50/30 m .Jednostka wewnętrzna wraz z instalacją skroplinową (K40) - opisany szczegółowo w zestawieniu materiałów - poz. Nr W.66.01 | kpl | 1
1084 | FK 20.00.04 | Klimatyzator ścienny typu SPLIT z pompą ciepła, jednostką zewnętrzną, termostatem ,Qch=1,5-5,6kW. Jednostka zewnętrzna montowana na konsoli, izolowana amortyzatorami gumowymi wraz z linią freonową l=30/20 m .Jednostka wewnętrzna wraz z instalacją skroplinową (K41,K42) - opisany szczegółowo w zestawieniu materiałów - poz. Nr W.67.01,W.68.01 | kpl | 2
1085 | FK 20.00.04 | Klimatyzator ścienny typu SPLIT z pompą ciepła, jednostką zewnętrzną, termostatem ,Qch=2,2-8,0kW. Jednostka zewnętrzna montowana na konsoli, izolowana amortyzatorami gumowymi wraz z linią freonową l=40/10 m .Jednostka wewnętrzna wraz z instalacją skroplinową (K43,K44) opisany szczegółowo w zestawieniu materiałów - poz. Nr W.69.01,W.70.01 | kpl | 2
1086 | FK 20.00.04 | Kompletny awaryjny system klimatyzacji pomieszczenia pompowni tryskaczowej składający się z klimatyzatora chłodzonego wodą pobieraną ze zbiornika tryskaczy wraz z orurowaniem, armaturą ,pompą, zabezpieczeniem antykorozyjnym i izolacją, szczegółowy opis w zestawieniu materiałów pkt.W.77.00 | kpl | 1
ŁĄCZNIE - SZAFY KLIMATYZACYJNE, URZĄDZENIA CHŁODNICZE SPLIT
NAGRZEWNICE, FILTRY
1087 | FK 20.00.04 | Kanałowa nagrzewnica elektryczna 0,6kW Q=60m3/h opisana szczegółowo w zestawieniu materiałów -poz.nr.W.10.79 | kpl | 1
1088 | FK 20.00.04 | Kanałowa nagrzewnica elektryczna 1,5kW Q=100m3/h opisana szczegółowo w zestawieniu materiałów -poz.nr.W.37.02 | kpl | 1
1089 | FK 20.00.04 | Kanałowa nagrzewnica elektryczna 1,0kW Q=120m3/h opisana szczegółowo w zestawieniu materiałów -poz.nr.W.10.81 | kpl | 1
1090 | FK 20.00.04 | Kanałowa nagrzewnica elektryczna 1,5kW Q=240m3/h opisana szczegółowo w zestawieniu materiałów -poz.nr.W.10.80 | kpl | 1
1091 | FK 20.00.04 | Filtry działkowe typ EU4 200x200 | kpl | 1
ŁĄCZNIE - NAGRZEWNICE, FILTRY
TŁUMIKI
1092 | FK 20.00.04 | Tłumik akustyczny kulisowy(10 kulis), prostokątny o obw.do 10000 mm i L=3000 mm | szt. | 4
1093 | FK 20.00.04 | Tłumik akustyczny kulisowy(10 kulis), prostokątny o obw.do 10000 mm i L=500 mm | szt. | 2
1094 | FK 20.00.04 | Tłumik akustyczny kulisowy(8 kulis), prostokątny o obw.do 10000 mm i L=3000 mm | szt. | 2
1095 | FK 20.00.04 | Tłumik akustyczny kulisowy(6 kulis), prostokątny o obw.do 10000 mm i L=2000 mm | szt. | 4
1096 | FK 20.00.04 | Tłumik akustyczny kulisowy(6 kulis), prostokątny o obw.do 10000 mm i L=1500 mm | szt. | 1
1097 | FK 20.00.04 | Tłumik akustyczny kulisowy(5 kulis), prostokątny o obw.do 10000 mm i L=3000 mm | szt. | 4
1098 | FK 20.00.04 | Tłumik akustyczny kulisowy(9 kulis), prostokątny o obw.do 8000 mm i L=2000 mm | szt. | 1
1099 | FK 20.00.04 | Tłumik akustyczny kulisowy(7 kulis), prostokątny o obw.do 8000 mm i L=2000 mm | szt. | 2
1100 | FK 20.00.04 | Tłumik akustyczny kulisowy(6 kulis), prostokątny o obw.do 8000 mm i L=2500 mm | szt. | 2
1101 | FK 20.00.04 | Tłumik akustyczny kulisowy(6 kulis), prostokątny o obw.do 8000 mm i L=2000 mm | szt. | 2
1102 | FK 20.00.04 | Tłumik akustyczny kulisowy(6 kulis), prostokątny o obw.do 8000 mm i L=1500 mm | szt. | 1
1103 | FK 20.00.04 | Tłumik akustyczny kulisowy(6 kulis), prostokątny o obw.do 8000 mm i L=1000 mm | szt. | 1
1104 | FK 20.00.04 | Tłumik akustyczny kulisowy(5 kulis), prostokątny o obw.do 8000 mm i L=3000 mm | szt. | 9
1105 | FK 20.00.04 | Tłumik akustyczny kulisowy(5 kulis), prostokątny o obw.do 8000 mm i L=2000 mm | szt. | 1
1106 | FK 20.00.04 | Tłumik akustyczny kulisowy(5 kulis), prostokątny o obw.do 8000 mm i L=1000 mm | szt. | 5
1107 | FK 20.00.04 | Tłumik akustyczny kulisowy(4 kulisy), prostokątny o obw.do 8000 mm i L=3000 mm | szt. | 2
1108 | FK 20.00.04 | Tłumik akustyczny kulisowy(4 kulisy), prostokątny o obw.do 8000 mm i L=2000 mm | szt. | 7
1109 | FK 20.00.04 | Tłumik akustyczny kulisowy(4 kulisy), prostokątny o obw.do 8000 mm i L=1500 mm | szt. | 2
1110 | FK 20.00.04 | Tłumik akustyczny kulisowy(2 kulisy), prostokątny o obw.do 8000 mm i L=3000 mm | szt. | 1
1111 | FK 20.00.04 | Tłumik akustyczny kulisowy(8 kulis), prostokątny o obw.do 4000 mm i L=500 mm | szt. | 2
1112 | FK 20.00.04 | Tłumik akustyczny kulisowy(7 kulis), prostokątny o obw.do 4000 mm i L=2000 mm | szt. | 3
1113 | FK 20.00.04 | Tłumik akustyczny kulisowy(7 kulis), prostokątny o obw.do 4000 mm i L=1000 mm | szt. | 1
1114 | FK 20.00.04 | Tłumik akustyczny kulisowy(6 kulis), prostokątny o obw.do 4000 mm i L=2000 mm | szt. | 2
1115 | FK 20.00.04 | Tłumik akustyczny kulisowy(5 kulis), prostokątny o obw.do 4000 mm i L=1000 mm | szt. | 2
1116 | FK 20.00.04 | Tłumik akustyczny kulisowy(5 kulis), prostokątny o obw.do 4000 mm i L=500 mm | szt. | 3
1117 | FK 20.00.04 | Tłumik akustyczny kulisowy(4 kulisy), prostokątny o obw.do 4000 mm i L=3000 mm | szt. | 1
1118 | FK 20.00.04 | Tłumik akustyczny kulisowy(3 kulisy), prostokątny o obw.do 4000 mm i L=3000 mm | szt. | 5
1119 | FK 20.00.04 | Tłumik akustyczny kulisowy(3 kulisy), prostokątny o obw.do 4000 mm i L=2000 mm | szt. | 4
1120 | FK 20.00.04 | Tłumik akustyczny kulisowy(3 kulisy), prostokątny o obw.do 4000 mm i L=1500 mm | szt. | 9
1121 | FK 20.00.04 | Tłumik akustyczny kulisowy(3 kulisy), prostokątny o obw.do 4000 mm i L=750 mm | szt. | 2
1122 | FK 20.00.04 | Tłumik akustyczny kulisowy(3 kulisy), prostokątny o obw.do 4000 mm i L=500 mm | szt. | 4
1123 | FK 20.00.04 | Tłumik akustyczny kulisowy(2 kulisy), prostokątny o obw.do 4000 mm i L=2000 mm | szt. | 4
1124 | FK 20.00.04 | Tłumik akustyczny kulisowy(2 kulisy), prostokątny o obw.do 4000 mm i L=1500 mm | szt. | 7
1125 | FK 20.00.04 | Tłumik akustyczny kulisowy(2 kulisy), prostokątny o obw.do 4000 mm i L=1000 mm | szt. | 6
1126 | FK 20.00.04 | Tłumik akustyczny kulisowy(2 kulisy), prostokątny o obw.do 4000 mm i L=500 mm | szt. | 4
1127 | FK 20.00.04 | Tłumik akustyczny kulisowy(1 kulisa), prostokątny o obw.do 4000 mm i L=1500 mm | szt. | 2
1128 | FK 20.00.04 | Tłumik akustyczny kulisowy(1 kulisa), prostokątny o obw.do 4000 mm i L=500 mm | szt. | 1
1129 | FK 20.00.04 | Tłumik akustyczny kulisowy(4 kulisy), prostokątny o obw.do 2000 mm i L=500 mm | szt. | 1
1130 | FK 20.00.04 | Tłumik akustyczny kulisowy(3 kulisy), prostokątny o obw.do 2000 mm i L=3000 mm | szt. | 2
1131 | FK 20.00.04 | Tłumik akustyczny kulisowy(3 kulisy), prostokątny o obw.do 2000 mm i L=2000 mm | szt. | 1
1132 | FK 20.00.04 | Tłumik akustyczny kulisowy(3 kulisy), prostokątny o obw.do 2000 mm i L=1500 mm | szt. | 3
1133 | FK 20.00.04 | Tłumik akustyczny kulisowy(3 kulisy), prostokątny o obw.do 2000 mm i L=750 mm | szt. | 2
1134 | FK 20.00.04 | Tłumik akustyczny kulisowy(2 kulisy), prostokątny o obw.do 2000 mm i L=1500 mm | szt. | 1
1135 | FK 20.00.04 | Tłumik akustyczny kulisowy(2 kulisy), prostokątny o obw.do 2000 mm i L=1000 mm | szt. | 1
1136 | FK 20.00.04 | Tłumik akustyczny kulisowy(2 kulisy), prostokątny o obw.do 2000 mm i L=500 mm | szt. | 3
1137 | FK 20.00.04 | Tłumik akustyczny kulisowy(1 kulisa), prostokątny o obw.do 2000 mm i L=500 mm | szt. | 2
1138 | FK 20.00.04 | Tłumik akustyczny kulisowy(1 kulisa), prostokątny o obw.do 1500 mm i L=500 mm | szt. | 5
1139 | FK 20.00.04 | Tłumik akustyczny kulisowy(7 kulis), prostokątny o obw.do 4000 mm L=750 mm ze skrzynką przyłączeniową stalową zgodnie z rysunkiem MV-202 z króćcami okrągłymi Dn250. | szt. | 11
1140 | FK 20.00.04 | Tłumik akustyczny okrągły o średn.315mm ,l=1000 | szt. | 2
1141 | FK 20.00.04 | Tłumik akustyczny okrągły o średn.200mm ,l=1000 | szt. | 1
ŁĄCZNIE - TŁUMIKI
KLAPY P.POŻ.
1142 | FK 20.00.04 | Klapa przeciwpożarowa prostokątna z blachy stalowej ocynkowanej, odporność pożarowa min. EI120, z siłownikiem 24V o obw. ponad 4000 mm | szt. | 37
1143 | FK 20.00.04 | Klapa przeciwpożarowa prostokątna z blachy stalowej ocynkowanej, odporność pożarowa min. EI120, z siłownikiem 24V o obw.do 4000 mm | szt. | 32
1144 | FK 20.00.04 | Klapa przeciwpożarowa prostokątna z blachy stalowej ocynkowanej, odporność pożarowa min. EI120, z siłownikiem 24V o obw.do 2600 mm | szt. | 57
1145 | FK 20.00.04 | Klapa przeciwpożarowa prostokątna z blachy stalowej ocynkowanej, odporność pożarowa min. EI120, z siłownikiem 24V o obw.do 2000 mm | szt. | 63
1146 | FK 20.00.04 | Klapa przeciwpożarowa prostokątna z blachy stalowej ocynkowanej, odporność pożarowa min. EI60, z siłownikiem 24V o obw.do 2000 mm | szt. | 1
1147 | FK 20.00.04 | Klapa przeciwpożarowa prostokątna z blachy stalowej ocynkowanej, odporność pożarowa min. EI120, z siłownikiem 24V o obw.do 1500 mm | szt. | 150
1148 | FK 20.00.04 | Klapa przeciwpożarowa prostokątna z blachy stalowej ocynkowanej, odporność pożarowa min. EI60, z siłownikiem 24V o obw.do 1500 mm | szt. | 14
1149 | FK 20.00.04 | Klapa przeciwpożarowa kołowa z blachy stalowej ocynkowanej, odporność pożarowa min. EI60, z siłownikiem 24V o śr.125 mm | szt. | 1
1150 | FK 20.00.04 | Klapa przeciwpożarowa prostokątna z blachy stalowej ocynkowanej, odporność pożarowa min. EI120, z siłownikiem 24Vo obw.ponad 4000 mm.Specjalna zabudowa klap w kanale izolowanym akustycznie wg rys. MV-202 | szt. | 12
1151 | FK 20.00.04 | Klapa przeciwpożarowa prostokątna z blachy stalowej ocynkowanej, odporność pożarowa min. EI120, z siłownikiem 24Vo obw.do 4000mm.Specjalna zabudowa klap w kanale izolowanym akustycznie wg rys. MV-202 | szt. | 39
1152 | FK 20.00.04 | Klapa przeciwpożarowa prostokątna z blachy stalowej ocynkowanej, odporność pożarowa min. EI120, z siłownikiem 24Vo obw.do 2600mm.Specjalna zabudowa klap w kanale izolowanym akustycznie wg rys. MV-202 | szt. | 4
1153 | FK 20.00.04 | Klapa przeciwpożarowa prostokątna z blachy stalowej ocynkowanej, odporność pożarowa min. EI120, z siłownikiem 24Vo obw.do 2000mm.Specjalna zabudowa klap w kanale izolowanym akustycznie wg rys. MV-202 | szt. | 22
1154 | FK 20.00.04 | Klapa przeciwpożarowa prostokątna z blachy stalowej ocynkowanej, odporność pożarowa min. EI120, z siłownikiem 24Vo obw.do 1500 mm.Specjalna zabudowa klap w kanale izolowanym akustycznie wg rys. MV-202 | szt. | 24
1155 | FK 20.00.04 | Klapa zwrotna prostokątna 200x200 | szt. | 1
1156 | FK 20.00.04 | Klapa nadciśnieniowa w wykonaniu standardowym do montażu ściennego o wym. 730x730 | szt. | 3
1157 | FK 20.00.04 | Klapa nadciśnieniowa w wykonaniu standardowym do montażu ściennego wym. 630x630 | szt. | 8
ŁĄCZNIE - KLAPY P.POŻ.
CZERPNIE I WYRZUTNIE
1158 | FK 20.00.04 | Krata czerpna(czerpnia ścienna) ponad 10000 mm | szt. | 3
1159 | FK 20.00.04 | Krata czerpna(czerpnia ścienna) o obw.do 10000 mm | szt. | 2
1160 | FK 20.00.04 | Krata czerpna(czerpnia ścienna) o obw. do 8000 mm | szt. | 9
1161 | FK 20.00.04 | Krata wyrzutowa(wyrzutnia ścienna) o obw. do 10000 mm | szt. | 4
1162 | FK 20.00.04 | Krata wyrzutowa(wyrzutnia ścienna) o obw. do 8000 mm | szt. | 10
1163 | FK 20.00.04 | Krata wyrzutowa(wyrzutnia ścienna) o obw. do 4000 mm | szt. | 11
1164 | FK 20.00.04 | Krata wyrzutowa(wyrzutnia ścienna) o obw.do 2000 mm | szt. | 3
1165 | FK 20.00.04 | Krata wyrzutowa(wyrzutnia ścienna) o obw.do 1500 mm | szt. | 7
1166 |  | Wyrzutnia uzbrojona w żaluzję lamelkową nadciśnieniowa | szt | 1
1167 | FK 20.00.04 | Syfon kulkowy z zaworem zwrotnym do odpływu cieczy z podstawy czerpni | szt. | 2
1168 | FK 20.00.04 | Syfon kulkowy z zaworem zwrotnym do odpływu cieczy z podstawy wyrzutni | szt. | 3
ŁĄCZNIE -CZERPNIE I WYRZUTNIE
NAWIEWNIKI I KRATKI
1169 | FK 20.00.04 | Nawiewnik wirowy okrągły, malowany na kolor uzgodniony z architektem wnętrz o średnicy Dn600 z izolowaną skrzynką rozprężną z jednym króćcem o średnicy 315mm ,z przepustnicą wraz z przewodem elastycznym z blachy aluminiowej o śr.315 mm typu flex izolowanym lub nieizolowanym | szt. | 17
1170 | FK 20.00.04 | Nawiewnik wirowy okrągły, malowany na kolor uzgodniony z architektem wnętrz o średnicy Dn500 z izolowaną skrzynką rozprężną z jednym króćcem o średnicy 250mm ,z przepustnicą wraz z przewodem elastycznym z blachy aluminiowej o śr.250 mm typu flex izolowanym lub nieizolowanym | szt. | 299
1171 | FK 20.00.04 | Nawiewnik wirowy okrągły, malowany na kolor uzgodniony z architektem wnętrz o średnicy Dn400 z izolowaną skrzynką rozprężną z jednym króćcem o średnicy 200mm z przepustnicą wraz z przewodem elastycznym z blachy aluminiowej typu flex o śr.200 mm izolowanym lub nieizolowanym | szt. | 218
1172 | FK 20.00.04 | Nawiewnik wirowy okrągły, malowany na kolor uzgodniony z architektem wnętrz o średnicy Dn310 z izolowaną skrzynką rozprężną z jednym króćcem o średnicy 160mm z przepustnicą wraz z przewodem elastycznym z blachy aluminiowej typu flex o śr.160 mm izolowanym lub nieizolowanym | szt. | 3
1173 | FK 20.00.04 | Nawiewnik wirowy okrągły, malowany na kolor uzgodniony z architektem wnętrz o średnicy Dn500 bez skrzynki rozprężnej | szt. | 49
1174 | FK 20.00.04 | Nawiewnik wirowy okrągły, malowany na kolor uzgodniony z architektem wnętrz o średnicy Dn400 bez skrzynki rozprężnej | szt. | 104
1175 | FK 20.00.04 | Zawór wentylacyjny z blachy stalowej, malowany lakierem proszkowym na kolor uzgodniony z architektem wnętrz , wraz z przewodem elastycznym z blachy aluminiowej typu flex i przepustnicą ,o śr.125 mm | szt. | 149
1176 | FK 20.00.04 | Zawór wentylacyjny z blachy stalowej, malowany lakierem proszkowym na kolor uzgodniony z architektem wnętrz ,wraz z przewodem elastycznym z blachy aluminiowej typu flex i przepustnicą, o śr.160 mm | szt. | 70
1177 | FK 20.00.04 | Zawór wentylacyjny z blachy stalowej, malowany lakierem proszkowym na kolor uzgodniony z architektem wnętrz ,wraz z przewodem elastycznym z blachy aluminiowej typu flex i przepustnicą, o śr.200 mm | szt. | 1
1178 | FK 20.00.04 | Dysza dalekiego zasięgu Dn 250 do montażu ściennego, z ruchomą sferą, malowana na kolor uzgodniony z architektem wnętrz, wraz z przewodem elastycznym z blachy aluminiowej typu flex o śr.250 mm | szt. | 10
1179 | FK 20.00.04 | Kratka wentylacyjna jednorzędowa ze stałymi lamelami z profili aluminiowych z suwakową przepustnicą o obw.ponad 2400 mm | szt. | 39
1180 | FK 20.00.04 | Kratka wentylacyjna jednorzędowa ze stałymi lamelami z profili aluminiowych z suwakową przepustnicą, o obw.do 2400 mm | szt. | 11
1181 | FK 20.00.04 | Kratka wentylacyjna jednorzędowa ze stałymi lamelami z profili aluminiowych z suwakową przepustnicą, o obw.do 2000 mm | szt. | 28
1182 | FK 20.00.04 | Kratka wentylacyjna jednorzędowa ze stałymi lamelami z profili aluminiowych z suwakową przepustnicą o obw.do 1400 mm | szt. | 10
1183 | FK 20.00.04 | Kratka wentylacyjna jednorzędowa ze stałymi lamelami z profili aluminiowych z suwakową przepustnicą o obw.do 1200 mm | szt. | 44
1184 | FK 20.00.04 | Kratka wentylacyjna jednorzędowa ze stałymi lamelami z profili aluminiowych bez przepustnicy o obw.ponad 2400 mm | szt. | 20
1185 | FK 20.00.04 | Kratka wentylacyjna jednorzędowa ze stałymi lamelami z profili aluminiowych bez przepustnicy o obw.do 2000 mm | szt. | 2
1186 | FK 20.00.04 | Kratka wentylacyjna jednorzędowa ze stałymi lamelami z profili aluminiowych bez przepustnicy o obw.do 1400 mm | szt. | 8
1187 | FK 20.00.04 | Kratka wentylacyjna jednorzędowa ze stałymi lamelami z profili aluminiowych bez przepustnicy o obw.do 1200 mm | szt. | 2
1188 | FK 20.00.04 | Kratka wentylacyjna jednorzędowa z profili aluminiowych o obw.do 2400 mm | szt. | 15
1189 | FK 20.00.04 | Zakończenie wentylacyjne szczelinowe ADP-2, wykonane zgodnie z rys. MV-202 do zabudowy w stropie podwieszonym, ze skrzynką rozprężną izolowaną wełną mineralną , z króćcami 2xDn250oraz z przewodami aluminiowymi typu flex Dn 250 długość L=1,0m, szerokość szczeliny 0,13m | szt | 110
1190 | FK 20.00.04 | Zakończenie nawiewne izolowane akustycznie z blaszaną tacą ADP-1 - 900x900/700x700/100 zgodnie z rys.MV-202 | szt | 4
1191 | FK 20.00.04 | Zakończenie nawiewne izolowane akustycznie z blaszaną tacą ADP-1 - 750x750/500x500/100 zgodnie z rys.MV-202 | szt | 22
1192 | FK 20.00.04 | Zakończenie nawiewne izolowane akustycznie z blaszaną tacą ADP-1 - 600x600/400x400/100 zgodnie z rys.MV-202 | szt | 88
1193 | FK 20.00.04 | Zakończenie nawiewne izolowane akustycznie z blaszaną tacą ADP-1 - 600x600/400x350/100 zgodnie z rys.MV-202 | szt | 3
1194 | FK 20.00.04 | Zakończenie nawiewne izolowane akustycznie z blaszaną tacą ADP-1 - 450x450/300x300/100 zgodnie z rys.MV-202 | szt | 20
1195 | FK 20.00.04 | Zakończenie nawiewne izolowane akustycznie z blaszaną tacą ADP-1 - 400x400/200x200/100 zgodnie z rys.MV-202 | szt | 6
1196 | FK 20.00.04 | Króciec z siatką stalową ocynkowaną o oczkach 10x10mm o wym.1000x200 , do montażu na kanale wentylacyjnym | szt. | 2
1197 | FK 20.00.04 | Króciec z siatką stalową ocynkowaną o oczkach 10x10mm o wym.800x3000 , do montażu na kanale wentylacyjnym | szt. | 1
1198 | FK 20.00.04 | Króciec z siatką stalową ocynkowaną o oczkach 10x10mm o wym.800x400 , do montażu na kanale wentylacyjnym | szt. | 24
1199 | FK 20.00.04 | Króciec z siatką stalową ocynkowaną o oczkach 10x10mm o wym.500x250 , do montażu na kanale wentylacyjnym | szt. | 2
1200 | FK 20.00.04 | Króciec z siatką stalową ocynkowaną o oczkach 10x10mm o wym.1200x500 , do montażu na kanale wentylacyjnym | szt. | 2
1201 | FK 20.00.04 | Króciec z siatką stalową ocynkowaną o oczkach 10x10mm o wym. 200x200, do montażu na kanale wentylacyjnym | szt. | 8
1202 | FK 20.00.04 | Otwór w stropie osiatkowany 1600x1600 | szt. | 4
1203 | FK 20.00.04 | Otwór transferowy w podłodze osiatkowany 400x400 | szt. | 1
ŁĄCZNIE - NAWIEWNIKI I KRATKI
PRZEPUSTNICE, REGULATORY
1204 | FK 20.00.04 | Przepustnica prostokątna wielopłaszczyznowa stalowa ocynkowana, przystosowana do montażu siłownika wg.projektu automatyki o obw.do 6400 mm | szt. | 2
1205 | FK 20.00.04 | Przepustnica prostokątna wielopłaszczyznowa stalowa ocynkowana, przystosowana do montażu siłownika wg.projektu automatyki o obw.do 4600 mm | szt. | 4
1206 | FK 20.00.04 | Przepustnica prostokątna wielopłaszczyznowa stalowa ocynkowana, przystosowana do montażu siłownika wg.projektu automatyki o obw.do 4000 mm | szt. | 4
1207 | FK 20.00.04 | Przepustnica prostokątna wielopłaszczyznowa stalowa ocynkowana, przystosowana do montażu siłownik wg. projektu automatyki o obw.do 3200 mm | szt. | 12
1208 | FK 20.00.04 | Przepustnica prostokątna wielopłaszczyznowa stalowa ocynkowana przystosowana do montażu siłownika wg. projektu automatyki o obw.do 2400 mm | szt. | 32
1209 | FK 20.00.04 | Przepustnica prostokątna wielopłaszczyznowa stalowa ocynkowana, przystosowana do montażu siłownika wg.projektu automatyki o obw.do 1800 mm | szt. | 4
1210 | FK 20.00.04 | Przepustnice wielopłaszczyznowe stalowe prostokątne o obw.do 1800 mm | szt. | 97
1211 | FK 20.00.04 | Przepustnice wielopłaszczyznowe stalowe prostokątne, o obw.do 2400 mm | szt. | 43
1212 | FK 20.00.04 | Przepustnice wielopłaszczyznowe stalowe prostokątne, o obw.do 2800 mm | szt. | 9
1213 | FK 20.00.04 | Przepustnice wielopłaszczyznowe stalowe prostokątne, o obw.do 3200 mm | szt. | 1
1214 | FK 20.00.04 | Przepustnice wielopłaszczyznowe stalowe prostokątne, o obw.do 4000 mm | szt. | 2
1215 | FK 20.00.04 | Przepustnice jednopłaszczyznowe stalowe okrągłe o średn.250 mm | szt. | 9
1216 | FK 20.00.04 | Przepustnice jednopłaszczyznowe stalowe okrągłe o średn.200 mm | szt. | 32
1217 | FK 20.00.04 | Przepustnice jednopłaszczyznowe stalowe okrągłe o średn.160 mm | szt. | 4
1218 | FK 20.00.04 | Przepustnice jednopłaszczyznowe stalowe okrągłe o średn.125 mm | szt. | 32
1219 | FK 20.00.04 | Regulator stałego wydatku do montażu w kanale okrągłym o średn.125 mm | szt. | 88
1220 | FK 20.00.04 | Regulator stałego wydatku do montażu w kanale okrągłym o średn.160 mm | szt. | 18
1221 | FK 20.00.04 | Regulator stałego wydatku do montażu w kanale okrągłym o średn.200 mm | szt. | 23
1222 | FK 20.00.04 | Regulator stałego wydatku w osłonie dźwiękochłonnej do montażu w kanale prostokątnym z nastawnikiem wielkości przepływu powietrza o obw.do 1200 mm | szt. | 18
ŁĄCZNIE - PRZEPUSTNICE, REGULATORY
KANAŁY
1223 | FK 20.00.04 | Przewody wentylacyjne z blachy stalowej, ocynkowanej, prostokątne, wraz z otworami rewizyjnymi. Podwieszenia kanałów p.poż EI120. | m2 | 4067
1224 | FK 20.00.04 | Przewody wentylacyjne z blachy stalowej, ocynkowanej, prostokątne, wraz z otworami rewizyjnymi . System wieszania kanałów zgodny z rysunkiem MV-202. | m2 | 4111
1225 | FK 20.00.04 | Przewody wentylacyjne z blachy stalowej, ocynkowanej, prostokątne, wraz z otworami rewizyjnymi ,z wewnętrzną obudową akustyczną zgodnie z rys.MV-202. System wieszania kanałów zgodny z rysunkiem MV-202. | m2 | 21537
1226 | FK 20.00.04 | Samonośne kanały z wełny szklanej grub.25 mm (85kg/m3) wraz z kształtkami, końcówkami do łączenia z przewodami z blachy stalowej, elementami regulacyjnymi (przepustnicami), kierownicami w łukach, systemem rozpór, materiałami uszczelniającymi, montażowymi i systemem zawieszenia zgodnym z rysunkiem MV-202. Kanały wyposażone w klapy rewizyjne o wymiarach i ilości zgodnymi z obowiązującymi przepisami. | m2 | 4081
1227 | FK 20.00.04 | Przewody wentylacyjne z blachy stalowej, ocynkowanej, kołowe D 100 - 315 wraz z otworami rewizyjnym. System wieszania kanałów zgodny z rysunkiem MV-202. | m2 | 2255
1228 | FK 20.00.04 | Przewody wentylacyjne z blachy stalowej, kołowe, o śr.do 1000 mm ,z uszczelnieniem przejść przez przegrody budowlane. Podwieszenia standardowe. | m2 | 15
1229 | FK 20.00.04 | Izolacja kanałów wentylacyjnych i klimatyzacyjnych matą lamelową na folii aluminiowej grub.50 mm | m2 | 4858
1230 | FK 20.00.04 | Izolacja kanałów wentylacyjnych i klimatyzacyjnych matą lamelową na folii aluminiowej grub.30 mm | m2 | 1973
1231 | FK 20.00.04 | Obudowa kanałów o przekroju < 1,25 m2 płytami p.poż. | m2 | 5894
1232 | FK 20.00.04 | Obudowa kanałów o przekroju > 1,25 m2 płytami p.poż. | m2 | 520
1233 | FK 20.00.04 | Sucha obudowa kanałów wentylacyjnych zgodnie z rys.MV-202 | m2 | 2595
1234 | FK 20.00.04 | Sucha obudowa kanałów wentylacyjnych na indywidualnej podkonstrukcji | m2 | 550
ŁĄCZNIE - KANAŁY
USZCZELNIENIA AKUSTYCZNE I P.POŻ.
1235 | FK 20.00.04 | Uszczelnienie przejść instalacji wentylacji akustyczne i p-poż (oznakowane tabliczką) przez ściany i strop - na poziomie -3 | ryczałt | 1
1236 | FK 20.00.04 | J.w. - na poziomie -2 | ryczałt | 1
1237 | FK 20.00.04 | J.w. - na poziomie -1 | ryczałt | 1
1238 | FK 20.00.04 | J.w. - na poziomie 0 | ryczałt | 1
1239 | FK 20.00.04 | J.w. - na poziomie +1 | ryczałt | 1
1240 | FK 20.00.04 | J.w. - na poziomie +2 | ryczałt | 1
1241 | FK 20.00.04 | J.w. - na poziomie +3 | ryczałt | 1
1242 | FK 20.00.04 | J.w. - na poziomie +4 | ryczałt | 1
1243 | FK 20.00.04 | J.w. - na poziomie +5 | ryczałt | 1
ŁĄCZNIE - USZCZELNIENIA AKUSTYCZNE I P.POŻ.
PRÓBY I URUCHOMIENIA
1244 | FK 20.00.04 | Próby funkcjonowania oraz prace regulacyjno-pomiarowe wraz z procedurą testową badania poziomu natężenia dźwięku przeprowadzoną zgodnie z wytycznymi w załączniku do projektu pt. "Ochrona akustyczna budynku", -zespół N1/W1 | kpl | 1
1245 | FK 20.00.04 | Próby funkcjonowania oraz prace regulacyjno-pomiarowe wraz z procedurą testową badania poziomu natężenia dźwięku przeprowadzoną zgodnie z wytycznymi w załączniku do projektu pt. "Ochrona akustyczna budynku" -zespół N2.1/W2.1 | kpl | 1
1246 | FK 20.00.04 | Próby funkcjonowania oraz prace regulacyjno-pomiarowe wraz z procedurą testową badania poziomu natężenia dźwięku przeprowadzoną zgodnie z wytycznymi w załączniku do projektu pt. "Ochrona akustyczna budynku" -zespół N2.2/W2.2 | kpl | 1
1247 | FK 20.00.04 | Próby funkcjonowania oraz prace regulacyjno-pomiarowe wraz z procedurą testową badania poziomu natężenia dźwięku przeprowadzoną zgodnie z wytycznymi w załączniku do projektu pt. "Ochrona akustyczna budynku" -zespół N2.3/W2.3 | kpl | 1
1248 | FK 20.00.04 | Próby funkcjonowania oraz prace regulacyjno-pomiarowe wraz z procedurą testową badania poziomu natężenia dźwięku przeprowadzoną zgodnie z wytycznymi w załączniku do projektu pt. "Ochrona akustyczna budynku" -zespół N3/W3 | kpl | 1
1249 | FK 20.00.04 | Próby funkcjonowania oraz prace regulacyjno-pomiarowe wraz z procedurą testową badania poziomu natężenia dźwięku przeprowadzoną zgodnie z wytycznymi w załączniku do projektu pt. "Ochrona akustyczna budynku" -zespół N4/W4 | kpl | 1
1250 | FK 20.00.04 | Próby funkcjonowania oraz prace regulacyjno-pomiarowe wraz z procedurą testową badania poziomu natężenia dźwięku przeprowadzoną zgodnie z wytycznymi w załączniku do projektu pt. "Ochrona akustyczna budynku" -zespół N5/W5 | kpl | 1
1251 | FK 20.00.04 | Próby funkcjonowania oraz prace regulacyjno-pomiarowe wraz z procedurą testową badania poziomu natężenia dźwięku przeprowadzoną zgodnie z wytycznymi w załączniku do projektu pt. "Ochrona akustyczna budynku" -zespół N6/W6 | kpl | 1
1252 | FK 20.00.04 | Próby funkcjonowania oraz prace regulacyjno-pomiarowe wraz z procedurą testową badania poziomu natężenia dźwięku przeprowadzoną zgodnie z wytycznymi w załączniku do projektu pt. "Ochrona akustyczna budynku" -zespół N7/W7 | kpl | 1
1253 | FK 20.00.04 | Próby funkcjonowania oraz prace regulacyjno-pomiarowe wraz z procedurą testową badania poziomu natężenia dźwięku przeprowadzoną zgodnie z wytycznymi w załączniku do projektu pt. "Ochrona akustyczna budynku" -zespół N8/W8 | kpl | 1
1254 | FK 20.00.04 | Próby funkcjonowania oraz prace regulacyjno-pomiarowe wraz z procedurą testową badania poziomu natężenia dźwięku przeprowadzoną zgodnie z wytycznymi w załączniku do projektu pt. "Ochrona akustyczna budynku" -zespół N9/W9 | kpl | 1
1255 | FK 20.00.04 | Próby funkcjonowania oraz prace regulacyjno-pomiarowe -zespół W10 | kpl | 1
1256 | FK 20.00.04 | Próby funkcjonowania oraz prace regulacyjno-pomiarowe wraz z procedurą testową badania poziomu natężenia dźwięku przeprowadzoną zgodnie z wytycznymi w załączniku do projektu pt. "Ochrona akustyczna budynku" -zespół N11/W11 | kpl | 1
1257 | FK 20.00.04 | Próby funkcjonowania oraz prace regulacyjno-pomiarowe -zespół W12 | kpl | 1
1258 | FK 20.00.04 | Próby funkcjonowania oraz prace regulacyjno-pomiarowe wraz z procedurą testową badania poziomu natężenia dźwięku przeprowadzoną zgodnie z wytycznymi w załączniku do projektu pt. "Ochrona akustyczna budynku" -zespół N13.1/W13.1 | kpl | 1
1259 | FK 20.00.04 | Próby funkcjonowania oraz prace regulacyjno-pomiarowe wraz z procedurą testową badania poziomu natężenia dźwięku przeprowadzoną zgodnie z wytycznymi w załączniku do projektu pt. "Ochrona akustyczna budynku" -zespół N13.2/W13.2 | kpl | 1
1260 | FK 20.00.04 | Próby funkcjonowania oraz prace regulacyjno-pomiarowe wraz z procedurą testową badania poziomu natężenia dźwięku przeprowadzoną zgodnie z wytycznymi w załączniku do projektu pt. "Ochrona akustyczna budynku" -zespół N14/W14 | kpl | 1
1261 | FK 20.00.04 | Próby funkcjonowania oraz prace regulacyjno-pomiarowe wraz z procedurą testową badania poziomu natężenia dźwięku przeprowadzoną zgodnie z wytycznymi w załączniku do projektu pt. "Ochrona akustyczna budynku" -zespół N15/W15 | kpl | 1
1262 | FK 20.00.04 | Próby funkcjonowania oraz prace regulacyjno-pomiarowe wraz z procedurą testową badania poziomu natężenia dźwięku przeprowadzoną zgodnie z wytycznymi w załączniku do projektu pt. "Ochrona akustyczna budynku" -zespół N16 | kpl | 1
1263 | FK 20.00.04 | Próby funkcjonowania oraz prace regulacyjno-pomiarowe -zespół W16 | kpl | 1
1264 | FK 20.00.04 | Próby funkcjonowania oraz prace regulacyjno-pomiarowe -zespół W17 | kpl | 1
1265 | FK 20.00.04 | Próby funkcjonowania oraz prace regulacyjno-pomiarowe -zespół W18 | kpl | 1
1266 | FK 20.00.04 | Próby funkcjonowania oraz prace regulacyjno-pomiarowe wraz z procedurą testową badania poziomu natężenia dźwięku przeprowadzoną zgodnie z wytycznymi w załączniku do projektu pt. "Ochrona akustyczna budynku" -zespół N19 | kpl | 1
1267 | FK 20.00.04 | Próby funkcjonowania oraz prace regulacyjno-pomiarowe -zespół W19 | kpl | 1
1268 | FK 20.00.04 | Próby funkcjonowania oraz prace regulacyjno-pomiarowe -zespół N20 | kpl | 1
1269 | FK 20.00.04 | Próby funkcjonowania oraz prace regulacyjno-pomiarowe -zespół W20 | kpl | 1
1270 | FK 20.00.04 | Próby funkcjonowania oraz prace regulacyjno-pomiarowe -zespół N21 | kpl | 1
1271 | FK 20.00.04 | Próby funkcjonowania oraz prace regulacyjno-pomiarowe -zespół W21 | kpl | 1
1272 | FK 20.00.04 | Próby funkcjonowania oraz prace regulacyjno-pomiarowe -zespół W22 | kpl | 1
1273 | FK 20.00.04 | Próby funkcjonowania oraz prace regulacyjno-pomiarowe wraz z procedurą testową badania poziomu natężenia dźwięku przeprowadzoną zgodnie z wytycznymi w załączniku do projektu pt. "Ochrona akustyczna budynku" -zespół N23/W23 | kpl | 1
1274 | FK 20.00.04 | Próby funkcjonowania oraz prace regulacyjno-pomiarowe -zespół W25 | kpl | 1
1275 | FK 20.00.04 | Próby funkcjonowania oraz prace regulacyjno-pomiarowe -zespół W26 | kpl | 1
1276 | FK 20.00.04 | Próby funkcjonowania oraz prace regulacyjno-pomiarowe wraz z procedurą testową badania poziomu natężenia dźwięku przeprowadzoną zgodnie z wytycznymi w załączniku do projektu pt. "Ochrona akustyczna budynku" -zespół N27/W27 | kpl | 1
1277 | FK 20.00.04 | Próby funkcjonowania oraz prace regulacyjno-pomiarowe wraz z procedurą testową badania poziomu natężenia dźwięku przeprowadzoną zgodnie z wytycznymi w załączniku do projektu pt. "Ochrona akustyczna budynku" -zespół N28 | kpl | 1
1278 | FK 20.00.04 | Próby funkcjonowania oraz prace regulacyjno-pomiarowe -zespół W28 | kpl | 1
1279 | FK 20.00.04 | Próby funkcjonowania oraz prace regulacyjno-pomiarowe -zespół W29 | kpl | 1
1280 | FK 20.00.04 | Próby funkcjonowania oraz prace regulacyjno-pomiarowe wraz z procedurą testową badania poziomu natężenia dźwięku przeprowadzoną zgodnie z wytycznymi w załączniku do projektu pt. "Ochrona akustyczna budynku" -zespół N30/W30 | kpl | 1
1281 | FK 20.00.04 | Próby funkcjonowania oraz prace regulacyjno-pomiarowe wraz z procedurą testową badania poziomu natężenia dźwięku przeprowadzoną zgodnie z wytycznymi w załączniku do projektu pt. "Ochrona akustyczna budynku" -zespół N31 | kpl | 1
1282 | FK 20.00.04 | Próby funkcjonowania oraz prace regulacyjno-pomiarowe -zespół W31 | kpl | 1
1283 | FK 20.00.04 | Próby funkcjonowania oraz prace regulacyjno-pomiarowe -zespół W32 | kpl | 1
1284 | FK 20.00.04 | Próby funkcjonowania oraz prace regulacyjno-pomiarowe wraz z procedurą testową badania poziomu natężenia dźwięku przeprowadzoną zgodnie z wytycznymi w załączniku do projektu pt. "Ochrona akustyczna budynku" -zespół N33 | kpl | 1
1285 | FK 20.00.04 | Próby funkcjonowania oraz prace regulacyjno-pomiarowe -zespół W33 | kpl | 1
1286 | FK 20.00.04 | Próby funkcjonowania oraz prace regulacyjno-pomiarowe -zespół W36 | kpl | 1
1287 | FK 20.00.04 | Próby funkcjonowania oraz prace regulacyjno-pomiarowe -zespół W37 | kpl | 1
1288 | FK 20.00.04 | Próby funkcjonowania oraz prace regulacyjno-pomiarowe -zespół W38 | kpl | 1
1289 | FK 20.00.04 | Próby funkcjonowania oraz prace regulacyjno-pomiarowe -zespół N39 | kpl | 1
1290 | FK 20.00.04 | Próby funkcjonowania oraz prace regulacyjno-pomiarowe -zespół FN1 | kpl | 1
1291 | FK 20.00.04 | Próby funkcjonowania oraz prace regulacyjno-pomiarowe -zespół FN2 | kpl | 1
1292 | FK 20.00.04 | Próby funkcjonowania oraz prace regulacyjno-pomiarowe -zespół FN3.1 | kpl | 1
1293 | FK 20.00.04 | Próby funkcjonowania oraz prace regulacyjno-pomiarowe -zespół FN3.2 | kpl | 1
1294 | FK 20.00.04 | Próby funkcjonowania oraz prace regulacyjno-pomiarowe -zespół FN3.3 | kpl | 1
1295 | FK 20.00.04 | Próby funkcjonowania oraz prace regulacyjno-pomiarowe -zespół FN4 | kpl | 1
1296 | FK 20.00.04 | Próby funkcjonowania oraz prace regulacyjno-pomiarowe -zespół FN5 | kpl | 1
1297 | FK 20.00.04 | Próby funkcjonowania oraz prace regulacyjno-pomiarowe -zespół FN6 | kpl | 1
1298 | FK 20.00.04 | Próby funkcjonowania oraz prace regulacyjno-pomiarowe -zespół FN7 | kpl | 1
1299 | FK 20.00.04 | Próby funkcjonowania oraz prace regulacyjno-pomiarowe -zespół FW1 | kpl | 1
1300 | FK 20.00.04 | Próby funkcjonowania oraz prace regulacyjno-pomiarowe -zespół FW2 | kpl | 1
1301 | FK 20.00.04 | Próby funkcjonowania oraz prace regulacyjno-pomiarowe -zespół FW3 | kpl | 1
1302 | FK 20.00.04 | Próby funkcjonowania oraz prace regulacyjno-pomiarowe -zespół FW4 | kpl | 1
1303 | FK 20.00.04 | Próby funkcjonowania oraz prace regulacyjno-pomiarowe -zespół FW5 | kpl | 1
1304 | FK 20.00.04 | Próby funkcjonowania oraz prace regulacyjno-pomiarowe -zespół FW6 | kpl | 1
1305 | FK 20.00.04 | Próby funkcjonowania oraz prace regulacyjno-pomiarowe -zespół FW7 | kpl | 1
1306 | FK 20.00.04 | Próby funkcjonowania oraz prace regulacyjno-pomiarowe -zespół FW8 | kpl | 1
1307 | FK 20.00.04 | Próby funkcjonowania oraz prace regulacyjno-pomiarowe -zespół FW9 | kpl | 1
1308 | FK 20.00.04 | Próby funkcjonowania oraz prace regulacyjno-pomiarowe -zespół FW10 | kpl | 1
1309 | FK 20.00.04 | Próby funkcjonowania oraz prace regulacyjno-pomiarowe -zespół FW11 | kpl | 1
1310 | FK 20.00.04 | Próby funkcjonowania oraz prace regulacyjno-pomiarowe -zespół FW12A | kpl | 1
1311 | FK 20.00.04 | Próby funkcjonowania oraz prace regulacyjno-pomiarowe -zespół FW12B | kpl | 1
1312 | FK 20.00.04 | Próby funkcjonowania oraz prace regulacyjno-pomiarowe -zespół FW13 | kpl | 1
1313 |  | Próby funkcjonowania oraz prace regulacyjno-pomiarowe wraz z uruchomieniem szafy klimatyzacji precyzyjnej | kpl | 8
1314 | FK 20.00.04 | Próba szczelności oraz uruchomienie i uzyskanie niskich temperatur urządzeń klimatyzacyjnych typu SPLIT | kpl | 5
1315 | FK 20.00.04 | Próby funkcjonowania oraz prace regulacyjno-pomiarowe całości instalacji wentylacji wraz z próbnym uruchomieniem zmontowanych instalacji i urządzeń. Pomiary poziomu hałasu tła podczas pracy instalacji wentylacji zgodnie z załącznikiem do projektu pt. "Ochrona akustyczna budynku" .Uzyskanie niezbędnych protokołów | kpl | 1
ŁĄCZNIE - PRÓBY URUCHOMIENIE
ŁĄCZNIE "G. INSTALACJE WENTYLACJI I KLIMATYZACJI "
H. INSTALACJE ELEKTRYCZNE
STACJA TRANSFORMATOROWA
Stacja transformatorowa - Tauron
1316 | FK 30.10.01 | Stacja transformatorowa część TAURON - badania, pomiary pomontażowe instalacji elektrycznej 0,4kV, w tym pomiary ochrony przeciwporażeniowej i natężenia oświetlenia, uruchomienie/rozruch, | kpl | 1
1317 | FK 30.10.01 | Skrzynka wyprowadzenia kabli pomiarowych z rozdzielni TAURON, poziom "0", zintegrowana z elewacją, wg dokumentacji projektowej - dostawa, montaż, podłączenie uziemienia | kpl | 1
Stacja transformatorowa - cz. Inwestora
1318 | FK 30.10.01 | Rozdzielnica R20U z wyposażeniem wg dokumentacji projektowej - dostawa, montaż, podłączenie kabli/przewodów | kpl | 1
1319 | FK 30.10.01 | Dostawa, montaż rozdzielnicy - rozdzielnica "RG sekcja I" z wyposażeniem wg dokumentacji projektowej | kpl | 1
1320 | FK 30.10.01 | Dostawa, montaż rozdzielnicy - rozdzielnica "RG sekcja II" z wyposażeniem wg dokumentacji projektowej | kpl | 1
1321 | FK 30.10.01 | Dostawa, montaż rozdzielnicy - rozdzielnica "RG sekcja III" z wyposażeniem wg dokumentacji projektowej | kpl | 1
1322 | FK 30.10.01 | Dostawa, montaż rozdzielnicy - rozdzielnica "RG sekcja IV" z wyposażeniem wg dokumentacji projektowej | kpl | 1
1323 | FK 30.10.01 | Dostawa, montaż rozdzielnicy - rozdzielnica "RG sekcja V" z wyposażeniem wg dokumentacji projektowej | kpl | 1
1324 | FK 30.10.01 | Dostawa, montaż rozdzielnicy - rozdzielnica "RG sekcja VI" z wyposażeniem wg dokumentacji projektowej | kpl | 1
1325 | FK 30.10.01 | Podłączenie przewodów/kabli wychodzących z rozdzielnic RG sekcja I do VI | kpl | 1
1326 | FK 30.10.01 | Transformatory dla napięć do 30 kV wg dokumentacji projektowej + płyta inercyjna - dostawa, ustawienie/montaż | kpl | 12
1327 | FK 30.10.01 | Transformatory - podłączenie kabli/przewodów wraz z dostawą i montażem konstrukcji wsporczej do ułożenia kabli (korytarz kablowy - zaciski transformatora) | kpl | 12
1328 | FK 30.10.01 | Transformatory - uziemienie, przewód LgYżo 1x120mm2 wraz z końcówkami, śrubami i konstrukcją wsporczą (wypust uziemienia, bednarka - zaciski transformatora) - dostawa, montaż, podłączenie | kpl | 24
1329 | FK 30.10.01 | Dostosowanie światła otworów drzwiowych na potrzeby wprowadzenia transformatorów - kalkulacja indywidualna uwzględniająca gabaryty podane przez producenta | kpl | 1
1330 | FK 30.10.01 | Aparaty elektryczne, Przetwornik elektroniczny współpracujący z czujnikami temperatury PTC w kolumnach transformatora (do zabudowania w tablicy Z) wraz oprzewodowaniem (transformator - tablica Z) - dostawa, montaż, podłączenie | szt | 12
1331 | FK 30.10.01 | Szynoprzewody do połączenia transformatorów z poszczególnymi sekcjami rozdzielnicy głównej RG wg dokumentacji projektowej wraz konstrukcjami wsporczymi - dostawa, montaż, podłączenie szynoprzewodów do transformatora i rozdzielnic RG | kpl | 12
1332 | FK 30.10.01 | Skrzynki i rozdzielnie skrzynkowe wraz z konstrukcją wsporczą, tablica sygnalizacyjna "Z" wg dokumentacji projektowej - dostawa, montaż, podłączenie przewodów, | szt | 1
1333 | FK 30.10.01 | Skrzynki i rozdzielnie skrzynkowe wraz z konstrukcją, mocowanie przez przykręcenie, tablica licznikowa TL wg dokumentacji projektowej wraz z oprzewodowaniem (przekładniki - tablica) zgodnie ze standardem ZE Wrocław (TAURON) - dostawa, montaż, ułożenie i podłączenie przewodów | kpl | 1
1334 | FK 30.10.01 | Wykonanie tras kablowych wraz z niezbędnymi przewiertami - dostawa, montaż drabinek typu D (proste, narożne, rozgałęźne, redukcyjne) o szerokości 200·mm wraz z konstrukcjami wsporczymi E90 - system mocowania kabli ognioodpornych | m | 200
1335 | FK 30.10.01 | Wykonanie tras kablowych wraz z niezbędnymi przewiertami - dostawa, montaż drabinek typu D (proste, narożne, rozgałęźne, redukcyjne) o szerokości 200·mm wraz z konstrukcjami wsporczymi - D200 | m | 20
1336 | FK 30.10.01 | Wykonanie tras kablowych wraz z niezbędnymi przewiertami - dostawa, Montaż drabinek typu D (proste, narożne, rozgałęźne, redukcyjne) o szerokości 400·mm wraz z konstrukcjami wsporczymi- D400H50 | m | 20
1337 | FK 30.10.01 | Wykonanie tras kablowych wraz z niezbędnymi przewiertami - dostawa, Montaż drabinek typu D (proste, narożne, rozgałęźne, redukcyjne) o szerokości 400·mm wraz z konstrukcjami wsporczymi E90 - D400H50 E90 | m | 30
1338 | FK 30.10.01 | Wykonanie tras kablowych wraz z niezbędnymi przewiertami - dostawa, Montaż drabinek typu D (proste, narożne, rozgałęźne, redukcyjne) o szerokości 400·mm wraz z konstrukcjami wsporczymi- D400H100 | m | 100
1339 | FK 30.10.01 | Wykonanie tras kablowych wraz z niezbędnymi przewiertami - dostawa, Montaż drabinek typu D (proste, narożne, rozgałęźne, redukcyjne) o szerokości 600·mm wraz z konstrukcjami wsporczymi- D600 | m | 200
1340 | FK 30.10.01 | Wykonanie tras kablowych wraz z niezbędnymi przewiertami - dostawa, montaż rurociągów z PCW, na ścianach, łączone metodą wciskową, Fi 63·mm wraz z konstrukcjami wsporczymi i uchwytami | m | 100
1341 | FK 30.10.01 | Wykonanie tras kablowych wraz z niezbędnymi przewiertami - dostawa, montaż rurociągów z PCW, na ścianach i stropach, łączone metodą wciskową, Fi 160·mm wraz z konstrukcjami wsporczymi i uchwytami | m | 100
1342 | FK 30.10.01 | Wykonanie tras kablowych wraz z niezbędnymi przewiertami - dostawa, montaż rurociągów z rur stalowych ocynkowanych o połączeniach gwintowanych, na ścianach i stropach, Fi63·mm wraz z konstrukcjami wsporczymi i uchwytami | m | 100
1343 | FK 30.10.01 | Wykonanie tras kablowych wraz z niezbędnymi przewiertami - dostawa, montaż rurociągów z rur stalowych ocynkowanych o połączeniach gwintowanych, na ścianach w budynkach niemieszkalnych, Fi 160·mm wraz z konstrukcjami wsporczymi i uchwytami | m | 100
1344 | FK 30.10.01 | Układanie kabli jednożyłowych 20kV z mocowaniem w budynkach, budowlach lub na estakadach - YHAKXS 1x240 | m | 60
1345 | FK 30.10.01 | Układanie kabli jednożyłowych 20kV z mocowaniem w budynkach, budowlach lub na estakadach - YHAKXS 1x120 | m | 550
1346 | FK 30.10.01 | Układanie kabli wielożyłowych z mocowaniem w budynkach, budowlach lub na estakadach - YKY5x2,5 | m | 130
1347 | FK 30.10.01 | Układanie kabli wielożyłowych z mocowaniem w budynkach, budowlach lub na estakadach - YKY3x2,5 | m | 20
1348 | FK 30.10.01 | Układanie kabli wielożyłowych z mocowaniem w budynkach, budowlach lub na estakadach - YKY3x1,5 | m | 750
1349 | FK 30.10.01 | Układanie kabli wielożyłowych z mocowaniem w budynkach, budowlach lub na estakadach - YKSY 7x4 | m | 80
1350 | FK 30.10.01 | Układanie kabli wielożyłowych z mocowaniem w budynkach, budowlach lub na estakadach - WL75 | m | 30
1351 | FK 30.10.01 | Układanie kabli wielożyłowych z mocowaniem w budynkach, budowlach lub na estakadach - UTP 4x2x0,5 kat6 | m | 20
1352 | FK 30.10.01 | Montaż głowic wnętrzowych z taśm izolacyjnych na kablach jednożyłowych z Al o izolacji i powłoce z tworzyw sztucznych, kabel do 20·kV, do 120·mm2 | szt | 72
1353 | FK 30.10.01 | Montaż głowic wnętrzowych z taśm izolacyjnych na kablach jednożyłowych z Al o izolacji i powłoce z tworzyw sztucznych, kabel do 20·kV, do 240·mm2 | szt | 12
1354 | FK 30.10.01 | Przewody uziemiające i wyrównawcze w budynkach, przewód mocowany na wspornikach ściennych, na podłożu cegła/beto wraz z malowaniem (żółty/zielony) - bednarka 40x5mm | m | 300
1355 | FK 30.10.01 | Montaż przewodów uziemiających i wyrównawczych, przewód ułożony luzem - LgY35-200m, LgY25-200m | m | 400
1356 | FK 30.10.01 | Aparaty elektryczne - główna szyna uziemiająca - dostawa, montaż, podłączenie przewodów/kabli | szt | 6
1357 | FK 30.10.01 | Stacja transformatorowa część Inwestora - badania, pomiary pomontażowe w tym pomiary ochrony przeciwporażeniowej i natężenia oświetlenia, pomiary hałasu od transformatorów i rozdzielnic, uruchomienie/rozruch, | kpl | 1
1358 | FK 30.10.01 | Podłoga podniesiona z płyt wiórowych nieprzewodzących z wykładziną PCV, spód płyty folia aluminiowa /z montażem/ | m2 | 65
1359 | FK 30.10.01 | Sprzęt BHP i p.poż - rozdzielnia SN | kpl | 1
1360 | FK 30.10.01 | Sprzęt BHP i p.poż - rozdzielnia główna niskiego napięcia | kpl | 2
ŁĄCZNIE - STACJA TRANSFORMATOROWA
STAN ZERO
1361 | FK 30.10.05 | Układanie bednarki uziemiającej w budynkach w ciągach poziomych, bednarka do 120·mm2 na wspornikach na betonie / cegle wraz z malowaniem (żółty/zielony) - 30x4mm | m | 1500
1362 | FK 30.10.05 | Rury winidurowe układane n.t., podłoże betonowe, RL·28 | m | 800
1363 | FK 30.10.05 | Przewody izolowane 1-żyłowe wciągane do rur, LgYżo25·mm2 | m | 800
1364 | FK 30.10.05 | Podłączenie przewodów pod zaciski lub bolce, przewód pojedynczy do 50·mm2 | szt | 80
1365 | FK 30.10.05 | Aparaty elektryczne, szyna uziemiająca MSU wraz z podłączeniem przewodów | szt | 10
1366 | FK 30.10.05 | Aparaty elektryczne, przepust do uziemień | szt | 45
1367 | FK 30.10.05 | Złącza rynnowe, naprężające i kontrolne w instalacji odgromowej lub przewodach wyrównawczych, złącze kontrolne, połączenie pręt-płaskownik | szt | 45
ŁĄCZNIE - STAN ZERO
TABLICE
1368 | FK 30.10.02 | Tablice rozdzielcze i obudowy- Tablica T031 z wyposażeniem wg dokumentacji projektowej - dostawa, montaż, podłączenie kabli i przewodów | szt | 1
1369 | FK 30.10.02 | Tablice rozdzielcze i obudowy- Tablica T032 z wyposażeniem wg dokumentacji projektowej - dostawa, montaż, podłączenie kabli i przewodów | szt | 1
1370 | FK 30.10.02 | Tablice rozdzielcze i obudowy- Tablica T033 z wyposażeniem wg dokumentacji projektowej - dostawa, montaż, podłączenie kabli i przewodów | szt | 1
1371 | FK 30.10.02 | Tablice rozdzielcze i obudowy- Tablica T034 z wyposażeniem wg dokumentacji projektowej - dostawa, montaż, podłączenie kabli i przewodów | szt | 1
1372 | FK 30.10.02 | Tablice rozdzielcze i obudowy- Tablica T03W z wyposażeniem wg dokumentacji projektowej - dostawa, montaż, podłączenie kabli i przewodów | szt | 1
1373 | FK 30.10.02 | Tablice rozdzielcze i obudowy- Tablica T021 z wyposażeniem wg dokumentacji projektowej - dostawa, montaż, podłączenie kabli i przewodów | szt | 1
1374 | FK 30.10.02 | Tablice rozdzielcze i obudowy- Tablica T022 z wyposażeniem wg dokumentacji projektowej - dostawa, montaż, podłączenie kabli i przewodów | szt | 1
1375 | FK 30.10.02 | Tablice rozdzielcze i obudowy- Tablica T023 z wyposażeniem wg dokumentacji projektowej - dostawa, montaż, podłączenie kabli i przewodów | szt | 1
1376 | FK 30.10.02 | Tablice rozdzielcze i obudowy- Tablica T024 z wyposażeniem wg dokumentacji projektowej - dostawa, montaż, podłączenie kabli i przewodów | szt | 1
1377 | FK 30.10.02 | Tablice rozdzielcze i obudowy- Tablica T02W z wyposażeniem wg dokumentacji projektowej - dostawa, montaż, podłączenie kabli i przewodów | szt | 1
1378 | FK 30.10.02 | Tablice rozdzielcze i obudowy- Tablica T011 z wyposażeniem wg dokumentacji projektowej - dostawa, montaż, podłączenie kabli i przewodów | szt | 1
1379 | FK 30.10.02 | Tablice rozdzielcze i obudowy- Tablica T012 z wyposażeniem wg dokumentacji projektowej - dostawa, montaż, podłączenie kabli i przewodów | szt | 1
1380 | FK 30.10.02 | Tablice rozdzielcze i obudowy- Tablica T013 z wyposażeniem wg. dokumentacji projektowej - dostawa, montaż, podłączenie kabli i przewodów | szt | 1
1381 | FK 30.10.02 | Tablice rozdzielcze i obudowy- Tablica T014 z wyposażeniem wg dokumentacji projektowej - dostawa, montaż, podłączenie kabli i przewodów | szt | 1
1382 | FK 30.10.02 | Tablice rozdzielcze i obudowy- Tablica T015 z wyposażeniem wg dokumentacji projektowej - dostawa, montaż, podłączenie kabli i przewodów | szt | 1
1383 | FK 30.10.02 | Tablice rozdzielcze i obudowy- Tablica T01B z wyposażeniem wg dokumentacji projektowej - dostawa, montaż, podłączenie kabli i przewodów | szt | 1
1384 | FK 30.10.02 | Tablice rozdzielcze i obudowy- Tablica T02B z wyposażeniem wg dokumentacji projektowej - dostawa, montaż, podłączenie kabli i przewodów | szt | 1
1385 | FK 30.10.02 | Tablice rozdzielcze i obudowy- Tablica T11 z wyposażeniem wg dokumentacji projektowej - dostawa, montaż, podłączenie kabli i przewodów | szt | 1
1386 | FK 30.10.02 | Tablice rozdzielcze i obudowy- Tablica T12 z wyposażeniem wg dokumentacji projektowej - dostawa, montaż, podłączenie kabli i przewodów | szt | 1
1387 | FK 30.10.02 | Tablice rozdzielcze i obudowy- Tablica T13 z wyposażeniem wg dokumentacji projektowej - dostawa, montaż, podłączenie kabli i przewodów | szt | 1
1388 | FK 30.10.02 | Tablice rozdzielcze i obudowy- Tablica T13K z wyposażeniem wg dokumentacji projektowej - dostawa, montaż, podłączenie kabli i przewodów | szt | 1
1389 | FK 30.10.02 | Tablice rozdzielcze i obudowy- Tablica T13U z wyposażeniem wg dokumentacji projektowej - dostawa, montaż, podłączenie kabli i przewodów | szt | 1
1390 | FK 30.10.02 | Tablice rozdzielcze i obudowy- Tablica T14 z wyposażeniem wg dokumentacji projektowej - dostawa, montaż, podłączenie kabli i przewodów | szt | 1
1391 | FK 30.10.02 | Tablice rozdzielcze i obudowy- Tablica T15 z wyposażeniem wg dokumentacji projektowej - dostawa, montaż, podłączenie kabli i przewodów | szt | 1
1392 | FK 30.10.02 | Tablice rozdzielcze i obudowy- Tablica T16 z wyposażeniem wg dokumentacji projektowej - dostawa, montaż, podłączenie kabli i przewodów | szt | 1
1393 | FK 30.10.02 | Tablice rozdzielcze i obudowy- Tablica T1K z wyposażeniem wg dokumentacji projektowej - dostawa, montaż, podłączenie kabli i przewodów | szt | 1
1394 | FK 30.10.02 | Tablice rozdzielcze i obudowy- Tablica T21 z wyposażeniem wg dokumentacji projektowej - dostawa, montaż, podłączenie kabli i przewodów | szt | 1
1395 | FK 30.10.02 | Tablice rozdzielcze i obudowy- Tablica T22 z wyposażeniem wg dokumentacji projektowej - dostawa, montaż, podłączenie kabli i przewodów | szt | 1
1396 | FK 30.10.02 | Tablice rozdzielcze i obudowy- Tablica T23 z wyposażeniem wg dokumentacji projektowej - dostawa, montaż, podłączenie kabli i przewodów | szt | 1
1397 | FK 30.10.02 | Tablice rozdzielcze i obudowy- Tablica T23K z wyposażeniem wg dokumentacji projektowej - dostawa, montaż, podłączenie kabli i przewodów | szt | 1
1398 | FK 30.10.02 | Tablice rozdzielcze i obudowy- Tablica T24 z wyposażeniem wg dokumentacji projektowej - dostawa, montaż, podłączenie kabli i przewodów | szt | 1
1399 | FK 30.10.02 | Tablice rozdzielcze i obudowy- Tablica T2K1 z wyposażeniem wg dokumentacji projektowej - dostawa, montaż, podłączenie kabli i przewodów | szt | 1
1400 | FK 30.10.02 | Tablice rozdzielcze i obudowy- Tablica T2K2 z wyposażeniem wg dokumentacji projektowej - dostawa, montaż, podłączenie kabli i przewodów | szt | 1
1401 | FK 30.10.02 | Tablice rozdzielcze i obudowy- Tablica T31 z wyposażeniem wg dokumentacji projektowej - dostawa, montaż, podłączenie kabli i przewodów | szt | 1
1402 | FK 30.10.02 | Tablice rozdzielcze i obudowy- Tablica T32 z wyposażeniem wg dokumentacji projektowej - dostawa, montaż, podłączenie kabli i przewodów | szt | 1
1403 | FK 30.10.02 | Tablice rozdzielcze i obudowy- Tablica T33 z wyposażeniem wg dokumentacji projektowej - dostawa, montaż, podłączenie kabli i przewodów | szt | 1
1404 | FK 30.10.02 | Tablice rozdzielcze i obudowy- Tablica T34 z wyposażeniem wg dokumentacji projektowej - dostawa, montaż, podłączenie kabli i przewodów | szt | 1
1405 | FK 30.10.02 | Tablice rozdzielcze i obudowy- Tablica T41 z wyposażeniem wg dokumentacji projektowej - dostawa, montaż, podłączenie kabli i przewodów | szt | 1
1406 | FK 30.10.02 | Tablice rozdzielcze i obudowy- Tablica T41K z wyposażeniem wg dokumentacji projektowej - dostawa, montaż, podłączenie kabli i przewodów | szt | 1
1407 | FK 30.10.02 | Tablice rozdzielcze i obudowy- Tablica T42 z wyposażeniem wg dokumentacji projektowej - dostawa, montaż, podłączenie kabli i przewodów | szt | 1
1408 | FK 30.10.02 | Tablice rozdzielcze i obudowy- Tablica T42K z wyposażeniem wg dokumentacji projektowej - dostawa, montaż, podłączenie kabli i przewodów | szt | 1
1409 | FK 30.10.02 | Tablice rozdzielcze i obudowy- Tablica T43 z wyposażeniem wg dokumentacji projektowej - dostawa, montaż, podłączenie kabli i przewodów | szt | 1
1410 | FK 30.10.02 | Tablice rozdzielcze i obudowy- Tablica T43K z wyposażeniem wg dokumentacji projektowej - dostawa, montaż, podłączenie kabli i przewodów | szt | 1
1411 | FK 30.10.02 | Tablice rozdzielcze i obudowy- Tablica T44 z wyposażeniem wg dokumentacji projektowej - dostawa, montaż, podłączenie kabli i przewodów | szt | 1
1412 | FK 30.10.02 | Tablice rozdzielcze i obudowy- Tablica T44K z wyposażeniem wg dokumentacji projektowej - dostawa, montaż, podłączenie kabli i przewodów | szt | 1
1413 | FK 30.10.02 | Tablice rozdzielcze i obudowy- Tablica T51 z wyposażeniem wg dokumentacji projektowej - dostawa, montaż, podłączenie kabli i przewodów | szt | 1
1414 | FK 30.10.02 | Tablice rozdzielcze i obudowy- Tablica T51K z wyposażeniem wg dokumentacji projektowej - dostawa, montaż, podłączenie kabli i przewodów | szt | 1
1415 | FK 30.10.02 | Tablice rozdzielcze i obudowy- Tablica T52 z wyposażeniem wg dokumentacji projektowej - dostawa, montaż, podłączenie kabli i przewodów | szt | 1
1416 | FK 30.10.02 | Tablice rozdzielcze i obudowy- Tablica T52K z wyposażeniem wg dokumentacji projektowej - dostawa, montaż, podłączenie kabli i przewodów | szt | 1
1417 | FK 30.10.02 | Tablice rozdzielcze i obudowy- Tablica T53 z wyposażeniem wg dokumentacji projektowej - dostawa, montaż, podłączenie kabli i przewodów | szt | 1
1418 | FK 30.10.02 | Tablice rozdzielcze i obudowy- Tablica T54 z wyposażeniem wg dokumentacji projektowej - dostawa, montaż, podłączenie kabli i przewodów | szt | 1
1419 | FK 30.10.02 | Tablice rozdzielcze i obudowy- Tablica T54K z wyposażeniem wg dokumentacji projektowej - dostawa, montaż, podłączenie kabli i przewodów | szt | 1
1420 | FK 30.10.02 | Tablice rozdzielcze i obudowy- Tablica T61 z wyposażeniem wg dokumentacji projektowej - dostawa, montaż, podłączenie kabli i przewodów | szt | 1
1421 | FK 30.10.02 | Tablice rozdzielcze i obudowy- Tablica T71 z wyposażeniem wg dokumentacji projektowej - dostawa, montaż, podłączenie kabli i przewodów | szt | 1
1422 | FK 30.10.02 | Tablice rozdzielcze i obudowy- Tablica T72 z wyposażeniem wg dokumentacji projektowej - dostawa, montaż, podłączenie kabli i przewodów | szt | 1
1423 | FK 30.10.02 | Tablice rozdzielcze i obudowy- Tablica Toz.1 z wyposażeniem wg dokumentacji projektowej - dostawa, montaż, podłączenie kabli i przewodów | szt | 1
1424 | FK 30.10.02 | Tablice rozdzielcze i obudowy- Tablica Toz.2 z wyposażeniem wg dokumentacji projektowej - dostawa, montaż, podłączenie kabli i przewodów | szt | 1
1425 | FK 30.10.02 | Tablice rozdzielcze i obudowy- Tablica RM2E1 z wyposażeniem wg dokumentacji projektowej - dostawa, montaż, podłączenie kabli i przewodów | szt | 1
1426 | FK 30.10.02 | Tablice rozdzielcze i obudowy- Tablica RM2E2 z wyposażeniem wg dokumentacji projektowej - dostawa, montaż, podłączenie kabli i przewodów | szt | 1
1427 | FK 30.10.02 | Tablice rozdzielcze i obudowy- Tablica RM2E12 z wyposażeniem wg dokumentacji projektowej - dostawa, montaż, podłączenie kabli i przewodów | szt | 1
1428 | FK 30.10.02 | Tablice rozdzielcze i obudowy- Tablica RM2E32 z wyposażeniem wg dokumentacji projektowej - dostawa, montaż, podłączenie kabli i przewodów | szt | 1
1429 | FK 30.10.02 | Tablice rozdzielcze i obudowy- Tablica RSŁ z wyposażeniem wg dokumentacji projektowej - dostawa, montaż, podłączenie kabli i przewodów | szt | 1
ŁĄCZNIE - TABLICE
TABLICE WENTYLACJI
1430 | FK 30.10.02 | Montaż przyścienny rozdzielnic, szaf, pulpitów, tablic przekaźnikowych i nastawczych -Tablica RGPD1 z wyposażeniem wg dokumentacji projektowej - dostawa, montaż, podłączenie kabli i przewodów | szt | 1
1431 | FK 30.10.02 | Montaż przyścienny rozdzielnic, szaf, pulpitów, tablic przekaźnikowych i nastawczych -Tablica RGPD2 z wyposażeniem wg dokumentacji projektowej - dostawa, montaż, podłączenie kabli i przewodów | szt | 1
1432 | FK 30.10.02 | Tablice rozdzielcze i obudowy- Tablica RGPM1 z wyposażeniem wg dokumentacji projektowej - dostawa, montaż, podłączenie kabli i przewodów | szt | 1
1433 | FK 30.10.02 | Tablice rozdzielcze i obudowy- Tablica RGPM2 z wyposażeniem wg dokumentacji projektowej - dostawa, montaż, podłączenie kabli i przewodów | szt | 1
1434 | FK 30.10.02 | Tablice rozdzielcze i obudowy- Tablica RGPM3 z wyposażeniem wg dokumentacji projektowej - dostawa, montaż, podłączenie kabli i przewodów | szt | 1
1435 | FK 30.10.02 | Tablice rozdzielcze i obudowy- Tablica RPS z wyposażeniem wg dokumentacji projektowej - dostawa, montaż, podłączenie kabli i przewodów | szt | 1
ŁĄCZNIE - TABLICE WENTYLACJI
WYŁĄCZNIK P.POŻ WPOŻ
1436 | FK 30.10.02 | Przycisk w obudowie - wyłącznik WPOŻ (GWP) - dostawa, montaż podtynkowy, podłączenie przewodów | szt | 1
ŁĄCZNIE - WYŁĄCZNIK P.POŻ
WYŁĄCZNIKI SERWISOWE WENTYLATOROWE
1437 | FK 30.10.02 | Wyłącznik serwisowy 32A, 3f - dostawa, montaż, podłączenie | szt | 30
1438 | FK 30.10.02 | Wyłącznik serwisowy 25A, 3f - dostawa, montaż, podłączenie | szt | 11
ŁĄCZNIE - WYŁĄCZNIK SERWISOWE WENTYLATORÓW
SYSTEM BATERII CENTRALNEJ
1439 | FK 30.10.02 | Montaż przyścienny rozdzielnic, szaf, pulpitów, tablic przekaźnikowych i nastawczych - szafa SZC- 20,1 kW wg dokumentacji projektowej wraz z akumulatorami - dostawa, montaż, podłączenie kabli i przewodów, uruchomienie/rozruch | szt | 1
1440 | FK 30.10.02 | Montaż przyścienny rozdzielnic, szaf, tablic przekaźnikowych, zabezpieczonych pożarowo E90 - podstacja piętrowa wg dokumentacji projektowej | kpl | 25
1441 | FK 30.10.02 | Montaż przekaźnika | szt | 1271
1442 | FK 30.10.02 | Puszka rozgałęźna n/t, zaciski 1 - 4 mm2, odporność ogniowa E90 - dostawa, montaż, podłączenie przewodów. | szt | 600
ŁĄCZNIE - SYSTEM BATERII CENTRALNEJ
KORYTKA, DRABINKI, RURY, KANAŁY
1443 | FK 30.10.03 | Wykonanie tras kablowych wraz z niezbędnymi przewiertami - dostawa, montaż drabinek typu D (proste, narożne, rozgałęźne, redukcyjne) wraz z konstrukcjami wsporczymi, szerokości 100·mm - D100 | m | 140
1444 | FK 30.10.03 | Wykonanie tras kablowych wraz z niezbędnymi przewiertami - dostawa, montaż drabinek typu D (proste, narożne, rozgałęźne, redukcyjne) wraz z konstrukcjami wsporczymi E90, szerokości 100·mm - D100 E-90 | m | 80
1445 | FK 30.10.03 | Wykonanie tras kablowych wraz z niezbędnymi przewiertami - dostawa, montaż drabinek typu D (proste, narożne, rozgałęźne, redukcyjne) wraz z konstrukcjami wsporczymi, szerokości 100·mm - D200 | m | 1300
1446 | FK 30.10.03 | Wykonanie tras kablowych wraz z niezbędnymi przewiertami - dostawa, montaż drabinek typu D (proste, narożne, rozgałęźne, redukcyjne), wraz z konstrukcjami wsporczymi, szerokości 200·mm - D200 na wibroizolatorach | m | 200
1447 | FK 30.10.03 | Wykonanie tras kablowych wraz z niezbędnymi przewiertami - dostawa, montaż drabinek typu D (proste, narożne, rozgałęźne, redukcyjne) wraz z konstrukcjami wsporczymi E90, szerokości 200·mm - D200 E-90 | m | 750
1448 | FK 30.10.03 | Wykonanie tras kablowych wraz z niezbędnymi przewiertami - dostawa, montaż drabinek typu D (proste, narożne, rozgałęźne, redukcyjne) wraz z konstrukcjami wsporczymi, szerokości 400·mm - D400 | m | 850
1449 | FK 30.10.03 | Wykonanie tras kablowych wraz z niezbędnymi przewiertami - dostawa, montaż drabinek typu D (proste, narożne, rozgałęźne, redukcyjne) wraz z konstrukcjami wsporczymi, szerokości 400·mm - D400 na wibroizolatorach | m | 200
1450 | FK 30.10.03 | Wykonanie tras kablowych wraz z niezbędnymi przewiertami - dostawa, montaż drabinek typu D (proste, narożne, rozgałęźne, redukcyjne) wraz z konstrukcjami wsporczymi E90, szerokości 400·mm - D400 E-90 | m | 10
1451 | FK 30.10.03 | Wykonanie tras kablowych wraz z niezbędnymi przewiertami - dostawa, montaż drabinek typu D (proste, narożne, rozgałęźne, redukcyjne) wraz z konstrukcjami wsporczymi, szerokości 600·mm -D600 | m | 300
1452 | FK 30.10.03 | Wykonanie tras kablowych wraz z niezbędnymi przewiertami - dostawa, montaż korytek U575 (proste, narożne, rozgałęźne, redukcyjne) wraz z konstrukcjami wsporczymi, szerokości do 100·mm - ceownik40 | m | 2000
1453 | FK. 30.10.03 | Wykonanie tras kablowych wraz z niezbędnymi przewiertami - dostawa, montaż korytek U575 (proste, narożne, rozgałęźne, redukcyjne) wraz z konstrukcjami wsporczymi, szerokości 50·mm - K50 | m | 130
1454 | FK 30.10.03 | Wykonanie tras kablowych wraz z niezbędnymi przewiertami - dostawa, montaż korytek U575 (proste, narożne, rozgałęźne, redukcyjne) wraz z konstrukcjami wsporczymi, szerokości 100·mm - K100 | m | 3300
1455 | FK 30.10.03 | Wykonanie tras kablowych wraz z niezbędnymi przewiertami - dostawa, montaż korytek U575 (proste, narożne, rozgałęźne, redukcyjne) wraz z konstrukcjami wsporczymi, szerokości 100·mm - K100 w systemie E-90 | m | 10
1456 | FK 30.10.03 | Wykonanie tras kablowych wraz z niezbędnymi przewiertami - dostawa, montaż korytek perforowanych (proste, narożne, rozgałęźne, redukcyjne) wraz z konstrukcjami wsporczymi, szerokości 200·mm - K200 | m | 2400
1457 | FK 30.10.03 | Wykonanie tras kablowych wraz z niezbędnymi przewiertami - dostawa montaż korytek perforowanych (proste, narożne, rozgałęźne, redukcyjne) wraz z konstrukcjami wsporczymi E90, szerokości 200·mm - K200 w systemie E-90 | m | 320
1458 | FK 30.10.03 | Wykonanie tras kablowych wraz z niezbędnymi przewiertami - dostawa, montaż korytek perforowanych (proste, narożne, rozgałęźne, redukcyjne) wraz z konstrukcjami wsporczymi, szerokości 200·mm - K200 na wibroizolatorach | m | 170
1459 | FK 30.10.03 | Wykucie bruzd dla przewodów wtynkowych mechanicznie, podłoże: cegła / beton | m | 23000
1460 | FK 30.10.03 | Wykucie bruzd dla rur instalacyjnych Ø16, Ø22 mechanicznie, podłoże: cegła beton | m | 9000
1461 | FK 30.10.03 | Zaprawianie bruzd dla rur o przekroju do 25·mm - materiał, robocizna | m | 32000
1462 | FK 30.10.03 | Wykonanie tras kablowych wraz z niezbędnymi przewiertami - montaż uchwytów E-90 do montażu kabli na podłożu betonowym obejma d=14mm | m | 715
1463 | FK 30.10.03 | Wykonanie tras kablowych wraz z niezbędnymi przewiertami - montaż uchwytów E-90 do montażu kabli na podłożu betonowym obejma d=18mm | m | 715
1464 | FK 30.10.03 | Wykonanie tras kablowych wraz z niezbędnymi przewiertami - montaż uchwytów E-90 do montażu kabli na podłożu betonowym obejma d=28mm | m | 858
1465 | FK 30.10.03 | Rury winidurowe karbowane (giętkie) układane p/t w gotowych bruzdach, bez zaprawiania bruzd, podłoże betonowe, rura Fi·19·mm | m | 9000
1466 | FK 30.10.03 | Wykonanie tras kablowych wraz z niezbędnymi przewiertami - rury winidurowe do Ø·18·mm, szare - dostawa i montaż n/t wraz z uchwytami | m | 6000
1467 | FK 30.10.03 | Wykonanie tras kablowych wraz z niezbędnymi przewiertami - rury winidurowe Ø·28·mm, szare - dostawa i montaż n/t wraz z uchwytami | m | 2000
1468 | FK 30.10.03 | Wykonanie tras kablowych wraz z niezbędnymi przewiertami - rurociągi z PCW wraz z uchwytami, łączone metodą wciskową, Ø 63·mm - dostawa i montaż | m | 50
1469 | FK 30.10.03 | Wykonanie tras kablowych wraz z niezbędnymi przewiertami - rurociąg z rur stalowych ocynkowanych o połączeniach gwintowanych wraz z uchwytami, Ø35·mm - dostawa i montaż | m | 200
1470 | FK 30.10.03 | Wykonanie tras kablowych wraz z niezbędnymi przewiertami - trasa z uchwytów zbiorczych, uchwyty otwierane/zamykane, przekrój prostokątny, pojemność do 10 przewodów YDY3x1,5 - dostawa, montaż | m | 6000
1471 | FK 30.10.03 | Wykonanie tras kablowych wraz z niezbędnymi przewiertami - trasa z uchwytów zbiorczych, uchwyty otwierane/zamykane, przekrój prostokątny, pojemność do 30 przewodów YDY3x1,5 - dostawa, montaż | m | 4000
1472 | FK 30.10.03 | Wykonanie tras kablowych wraz z niezbędnymi przewiertami - dostawa, montaż kanałów instalacyjnych z PCW, podstawa szerokości do 230·mm, podłoże betonowe 70x160 | m | 50
1473 | FK 30.10.03 | Wykonanie tras kablowych wraz z niezbędnymi przewiertami - dostawa, montaż kanałów instalacyjnych z PCW, podstawa szerokości do 230·mm, podłoże betonowe 50x150 | m | 20
1474 | FK 30.10.03 | Wykonanie tras kablowych wraz z niezbędnymi przewiertami - dostawa, montaż kanałów instalacyjnych z PCW, podstawa szerokości do 230·mm, podłoże betonowe 50x200 | m | 20
ŁĄCZNIE - KORYTKA, DRABINKI, RURY, KANAŁY
MALOWANIE KORYTEK
1475 | FK 10.15.00 | Malowanie korytek kablowych i drabinek na kolor czarny mat | m | 150
ŁĄCZNIE - MALOWANIE KORYTEK
KABLE I PRZEWODY
1476 | FK 30.10.04 | Układanie kabli / przewodów z mocowaniem na drabinkach, korytkach, uchwytach, w ciąganych do rur - YKY 1x300mm2 | m | 600
1477 | FK 30.10.04 | Układanie kabli / przewodów z mocowaniem na drabinkach, korytkach, uchwytach, w ciąganych do rur - YKY 1x240 mm2 | m | 800
1478 | FK 30.10.04 | Układanie kabli / przewodów z mocowaniem na drabinkach, korytkach, uchwytach, w ciąganych do rur - YKYżo 1x240 mm2 | m | 400
1479 | FK 30.10.04 | Układanie kabli / przewodów z mocowaniem na drabinkach, korytkach, uchwytach, w ciąganych do rur - (N)HXH-J 1x240 mm2 | m | 500
1480 | FK 30.10.04 | Układanie kabli / przewodów z mocowaniem na drabinkach, korytkach, uchwytach, w ciąganych do rur - YKY 1x185 mm2 | m | 5700
1481 | FK 30.10.04 | Układanie kabli jednożyłowych z mocowaniem w budynkach, budowlach lub na estakadach - YKYżo 1x185 mm2 | m | 600
1482 | FK 30.10.04 | Układanie kabli / przewodów z mocowaniem na drabinkach, korytkach, uchwytach, w ciąganych do rur - YKY 1x150 mm2 | m | 750
1483 | FK 30.10.04 | Układanie kabli / przewodów z mocowaniem na drabinkach, korytkach, uchwytach, w ciąganych do rur - YKYżo 1x150 mm2 | m | 550
1484 | FK 30.10.04 | Układanie kabli / przewodów z mocowaniem na drabinkach, korytkach, uchwytach, w ciąganych do rur - YKY 1x120 mm2 | m | 600
1485 | FK 30.10.04 | Układanie kabli jednożyłowych z mocowaniem w budynkach, budowlach lub na estakadach - YKYżo 1x120 mm2 | m | 600
1486 | FK 30.10.04 | Układanie kabli jednożyłowych z mocowaniem w budynkach, budowlach lub na estakadach - (N)HXH-J 1x120 mm2 | m | 500
1487 | FK 30.10.04 | Układanie kabli jednożyłowych z mocowaniem w budynkach, budowlach lub na estakadach - (N)HXH-J 5x120 mm2 | m | 600
1488 | FK 30.10.04 | Układanie kabli / przewodów z mocowaniem na drabinkach, korytkach, uchwytach, w ciąganych do rur - YKYżo 1x95 | m | 650
1489 | FK 30.10.04 | Układanie kabli / przewodów z mocowaniem na drabinkach, korytkach, uchwytach, w ciąganych do rur - NHXH-J 1x95 | m | 250
1490 | FK 30.10.04 | Układanie kabli / przewodów z mocowaniem na drabinkach, korytkach, uchwytach, w ciąganych do rur - YKYżo 1x70 | m | 50
1491 | FK 30.10.04 | Układanie kabli / przewodów z mocowaniem na drabinkach, korytkach, uchwytach, w ciąganych do rur - NHXH-J 1x70 | m | 200
1492 | FK 30.10.04 | Układanie kabli jednożyłowych z mocowaniem w budynkach, budowlach lub na estakadach - LgYżo 1x50 mm2 | m | 600
1493 | FK 30.10.04 | Układanie kabli / przewodów z mocowaniem na drabinkach, korytkach, uchwytach, w ciąganych do rur - YKYżo 1x35 | m | 150
1494 | FK 30.10.04 | Układanie kabli / przewodów z mocowaniem na drabinkach, korytkach, uchwytach, w ciąganych do rur - HDGs 2x1,5 | m | 3000
1495 | FK 30.10.04 | Układanie kabli / przewodów z mocowaniem na drabinkach, korytkach, uchwytach, w ciąganych do rur - HDGsżo 3x1,5 | m | 11900
1496 | FK 30.10.04 | Układanie kabli / przewodów z mocowaniem na drabinkach, korytkach, uchwytach, w ciąganych do rur - (N)HXH-J 3x2,5 | m | 4300
1497 | FK 30.10.04 | Układanie kabli / przewodów z mocowaniem na drabinkach, korytkach, uchwytach, w ciąganych do rur - (N)HXH-J 3x4 | m | 400
1498 | FK 30.10.04 | Układanie kabli / przewodów z mocowaniem na drabinkach, korytkach, uchwytach, w ciąganych do rur - (N)HXH-J4x1,5 | m | 400
1499 | FK 30.10.04 | Układanie kabli / przewodów z mocowaniem na drabinkach, korytkach, uchwytach, w ciąganych do rur - (N)HXH-J4x2,5 | m | 750
1500 | FK 30.10.04 | Układanie kabli / przewodów z mocowaniem na drabinkach, korytkach, uchwytach, w ciąganych do rur - (N)HXH-J4x4,0 | m | 450
1501 | FK 30.10.04 | Układanie kabli / przewodów z mocowaniem na drabinkach, korytkach, uchwytach, w ciąganych do rur - (N)HXH-J4x6 | m | 150
1502 | FK 30.10.04 | Układanie kabli / przewodów z mocowaniem na drabinkach, korytkach, uchwytach, w ciąganych do rur - (N)HXH-J3x10 | m | 450
1503 | FK 30.10.04 | Układanie kabli / przewodów z mocowaniem na drabinkach, korytkach, uchwytach, w ciąganych do rur - YKYżo3x1,5 | m | 2500
1504 | FK 30.10.04 | Układanie kabli / przewodów z mocowaniem na drabinkach, korytkach, uchwytach, w ciąganych do rur - YKY3x2,5 | m | 950
1505 | FK 30.10.04 | Układanie kabli / przewodów z mocowaniem na drabinkach, korytkach, uchwytach, w ciąganych do rur - YKY4x1,5 | m | 100
1506 | FK 30.10.04 | Układanie kabli / przewodów z mocowaniem na drabinkach, korytkach, uchwytach, w ciąganych do rur - YKY5x2,5 | m | 650
1507 | FK 30.10.04 | Układanie kabli / przewodów z mocowaniem na drabinkach, korytkach, uchwytach, w ciąganych do rur - YKY4x4 | m | 50
1508 | FK 30.10.04 | Układanie kabli / przewodów z mocowaniem na drabinkach, korytkach, uchwytach, w ciąganych do rur - YKY3x4 | m | 600
1509 | FK 30.10.04 | Układanie kabli / przewodów z mocowaniem na drabinkach, korytkach, uchwytach, w ciąganych do rur - YKY3x6 | m | 850
1510 | FK 30.10.04 | Układanie kabli / przewodów z mocowaniem na drabinkach, korytkach, uchwytach, w ciąganych do rur - YKY5x6 | m | 250
1511 | FK 30.10.04 | Układanie kabli / przewodów z mocowaniem na drabinkach, korytkach, uchwytach, w ciąganych do rur- YKY4x10 | m | 250
1512 | FK 30.10.04 | Układanie kabli / przewodów z mocowaniem na drabinkach, korytkach, uchwytach, w ciąganych do rur - YKY5x10 | m | 3600
1513 | FK 30.10.04 | Układanie kabli / przewodów z mocowaniem na drabinkach, korytkach, uchwytach, w ciąganych do rur - NHXH5x10 | m | 200
1514 | FK 30.10.04 | Układanie kabli / przewodów z mocowaniem na drabinkach, korytkach, uchwytach, w ciąganych do rur - Ethernet | m | 400
1515 | FK 30.10.04 | Układanie kabli / przewodów z mocowaniem na drabinkach, korytkach, uchwytach, w ciąganych do rur - M-BUS | m | 200
1516 | FK 30.10.04 | Układanie kabli / przewodów z mocowaniem na drabinkach, korytkach, uchwytach, w ciąganych do rur - YKY5x16 | m | 3700
1517 | FK 30.10.04 | Układanie kabli / przewodów z mocowaniem na drabinkach, korytkach, uchwytach, w ciąganych do rur - NHXH5x16 | m | 500
1518 | FK 30.10.04 | Układanie kabli / przewodów z mocowaniem na drabinkach, korytkach, uchwytach, w ciąganych do rur - YKY4x25 | m | 150
1519 | FK 30.10.04 | Układanie kabli / przewodów z mocowaniem na drabinkach, korytkach, uchwytach, w ciąganych do rur - YKY5x25 | m | 1300
1520 | FK 30.10.04 | Układanie kabli / przewodów z mocowaniem na drabinkach, korytkach, uchwytach, w ciąganych do rur - YKY5x35 | m | 100
1521 | FK 30.10.04 | Układanie kabli / przewodów z mocowaniem na drabinkach, korytkach, uchwytach, w ciąganych do rur - (N)HXH 5x25 | m | 50
1522 | FK 30.10.04 | Układanie kabli / przewodów z mocowaniem na drabinkach, korytkach, uchwytach, w ciąganych do rur - YKY4x50 | m | 400
1523 | FK 30.10.04 | Układanie kabli / przewodów z mocowaniem na drabinkach, korytkach, uchwytach, w ciąganych do rur - YKY5x50 | m | 600
1524 | FK 30.10.04 | Układanie kabli / przewodów z mocowaniem na drabinkach, korytkach, uchwytach, w ciąganych do rur - YKY4x70 | m | 850
1525 | FK 30.10.04 | Układanie kabli / przewodów z mocowaniem na drabinkach, korytkach, uchwytach, w ciąganych do rur - YKY5x70 | m | 850
1526 | FK 30.10.04 | Układanie kabli / przewodów z mocowaniem na drabinkach, korytkach, uchwytach, w ciąganych do rur - YKY4x120 | m | 50
1527 | FK 30.10.04 | Układanie kabli / przewodów z mocowaniem na drabinkach, korytkach, uchwytach, w ciąganych do rur - YKY4x185 | m | 100
1528 | FK 30.10.04 | Układanie kabli / przewodów z mocowaniem na drabinkach, korytkach, uchwytach, w ciąganych do rur - NHXN5x95 | m | 250
1529 | FK 30.10.04 | Układanie kabli / przewodów z mocowaniem na drabinkach, korytkach, uchwytach, w ciąganych do rur - NHXN4x120 | m | 200
1530 | FK 30.10.04 | Układanie kabli / przewodów z mocowaniem na drabinkach, korytkach, uchwytach, w ciąganych do rur - NHXN4x150 | m | 150
1531 | FK 30.10.04 | Układanie kabli / przewodów z mocowaniem na drabinkach, korytkach, uchwytach, w ciąganych do rur - YKYżo5x150 | m | 1000
1532 | FK 30.10.04 | Układanie kabli / przewodów z mocowaniem na drabinkach, korytkach, uchwytach, w ciąganych do rur - YDY5x10 | m | 200
1533 | FK 30.10.04 | Układanie kabli / przewodów z mocowaniem na drabinkach, korytkach, uchwytach, w ciąganych do rur - YDY5x6 mm2 | m | 150
1534 | FK 30.10.04 | Układanie kabli / przewodów z mocowaniem na drabinkach, korytkach, uchwytach, w ciąganych do rur - YDY5x4 | m | 200
1535 | FK 30.10.04 | Układanie kabli / przewodów z mocowaniem na drabinkach, korytkach, uchwytach, w ciąganych do rur - YDY5x2,5 mm2 | m | 4000
1536 | FK 30.10.04 | Układanie kabli / przewodów z mocowaniem na drabinkach, korytkach, uchwytach, w ciąganych do rur - YDY5x1,5 mm2 | m | 500
1537 | FK 30.10.04 | Układanie kabli / przewodów z mocowaniem na drabinkach, korytkach, uchwytach, w ciąganych do rur - YDY4x10 mm2 | m | 120
1538 | FK 30.10.04 | Układanie kabli / przewodów z mocowaniem na drabinkach, korytkach, uchwytach, w ciąganych do rur - YDY4x6 mm2 | m | 120
1539 | FK 30.10.04 | Układanie kabli / przewodów z mocowaniem na drabinkach, korytkach, uchwytach, w ciąganych do rur - YDY4x4 mm2 | m | 200
1540 | FK 30.10.04 | Układanie kabli / przewodów z mocowaniem na drabinkach, korytkach, uchwytach, w ciąganych do rur - YDY4x2,5 mm2 | m | 200
1541 | FK 30.10.04 | Układanie kabli / przewodów z mocowaniem na drabinkach, korytkach, uchwytach, w ciąganych do rur - YDY4x1,5 mm2 | m | 1000
1542 | FK 30.10.04 | Układanie kabli / przewodów z mocowaniem na drabinkach, korytkach, uchwytach, w ciąganych do rur - YDY3x4 | m | 400
1543 | FK 30.10.04 | Układanie kabli / przewodów z mocowaniem na drabinkach, korytkach, uchwytach, w ciąganych do rur - YDY3x2,5 | m | 52000
1544 | FK 30.10.04 | Układanie kabli / przewodów z mocowaniem na drabinkach, korytkach, uchwytach, w ciąganych do rur - YDY3x1,5 | m | 52500
1545 | FK 30.10.04 | Układanie kabli / przewodów z mocowaniem na drabinkach, korytkach, uchwytach, w ciąganych do rur - YDY2x1,5 | m | 5100
1546 | FK 30.10.04 | Układanie kabli / przewodów z mocowaniem na drabinkach, korytkach, uchwytach, w ciąganych do rur - DY1x2,5 | m | 300
1547 | FK 30.10.04 | Układanie kabli / przewodów z mocowaniem na drabinkach, korytkach, uchwytach, w ciąganych do rur - DY1x1,5 | m | 400
ŁĄCZNIE - KABLE, PRZEWODY
PRZEJŚCIA KABLOWE PRZEZ ŚCIANY KRYTYCZNE POD WZGLĘDEM HAŁASU
1548 | FK 30.10.04 | Wykonanie uszczelnień przejść kablowych przez ściany krytyczne pod względem hałasu izolacją dźwiękową wg wytycznych Konsultanta Akustyki | ryczałt | 1
ŁĄCZNIE - PRZEJŚCIA KABLOWE PRZEZ ŚCIANY KRYTYCZNE POD WZGLĘDEM HAŁASU
ZABEZPIECZENIA PRZECIWPOŻAROWE
1549 | FK 30.10.04 | Wykonanie zabezpieczeń pożarowych na przejściach kablowych pomiędzy strefami i wydzieleniami pożarowymi | ryczałt | 1
ŁĄCZNIE ZABEZPIECZENIA PRZECIWPOŻAROWE
OSPRZĘT
1550 | FK 30.10.03 | Montaż puszek podtynkowych do osprzętu instalacyjnego wraz przygotowaniem podłoża, puszki o średnicy 60 mm i głębokości 60mm - do ściany cegła/gazobeton/żelbet | szt | 5200
1551 | FK 30.10.03 | Montaż puszek podtynkowych do osprzętu instalacyjnego wraz z przygotowaniem podłoża, puszki o średnicy do 60 mm i głębokości 60mm - do płyt gipsowych | szt | 3600
1552 | FK 30.10.03 | Montaż puszek odgałęźnych bryzgoszczelnych n/t wraz z przygotowaniem podłoża, z podłączeniem przewodów, dekiel przykręcany, | szt | 7700
1553 | FK 30.10.03 | Montaż łączników i przycisków instalacyjnych z podłączeniem, łącznik p/t w puszce instalacyjnej 1-biegunowy, biały | szt | 333
1554 | FK 30.10.03 | Montaż łączników i przycisków instalacyjnych z podłączeniem, łącznik p/t w puszce instalacyjnej 1-biegunowy, stal nierdzewna | szt | 66
1555 | FK 30.10.03 | Montaż łączników i przycisków instalacyjnych z podłączeniem, łącznik p/t w puszce instalacyjnej 1-biegunowy, monostabilny | szt | 165
1556 | FK 30.10.03 | Montaż łączników i przycisków instalacyjnych z podłączeniem, łącznik p/t w puszce instalacyjnej 1-biegunowy, monostabilny ozdobny | szt | 15
1557 | FK 30.10.03 | Montaż łączników i przycisków instalacyjnych z podłączeniem, łącznik p/t w puszce instalacyjnej 1-biegunowy w obudowie | szt | 30
1558 | FK 30.10.03 | Montaż łączników i przycisków instalacyjnych z podłączeniem, łącznik p/t w puszce instalacyjnej 1-biegunowy w obudowie monostabilny | szt | 6
1559 | FK 30.10.03 | Montaż łączników i przycisków instalacyjnych z podłączeniem, łącznik p/t w puszce instalacyjnej świecznikowy biały | szt | 63
1560 | FK 30.10.03 | Montaż łączników i przycisków instalacyjnych z podłączeniem, łącznik p/t w puszce instalacyjnej świecznikowy stal nierdzewna | szt | 6
1561 | FK 30.10.03 | Montaż łączników i przycisków instalacyjnych z podłączeniem, łącznik p/t w puszce instalacyjnej schodowy | szt | 157
1562 | FK 30.10.03 | Montaż łączników i przycisków instalacyjnych z podłączeniem, łącznik p/t w puszce instalacyjnej schodowy stal nierdzewna | szt | 19
1563 | FK 30.10.03 | Montaż łączników i przycisków instalacyjnych z podłączeniem, łącznik p/t w puszce instalacyjnej krzyżowy | szt | 2
1564 | FK 30.10.03 | Montaż gniazd wtyczkowych z podłączeniem, podtynkowe, 2P+Z, białe | szt | 74
1565 | FK 30.10.03 | Montaż gniazd wtyczkowych z podłączeniem, podtynkowe, 2P+Z, stal nierdzewna | szt | 23
1566 | FK 30.10.03 | Montaż gniazd wtyczkowych, p.t. 2P+Z, 10A/2,5·mm2, przelotowe podwójne białe (2 x gniazdo pojedyncze) | szt | 473
1567 | FK 30.10.03 | Montaż gniazd wtyczkowych, p.t. 2P+Z, 10A/2,5·mm2, przelotowe podwójne stal nierdzewna (2 x gniazdo pojedyncze) | szt | 80
1568 | FK 30.10.03 | Montaż gniazd wtyczkowych z podłączeniem, podtynkowe, 2P+Z, DATA, białe | szt | 173
1569 | FK 30.10.03 | Montaż gniazd wtyczkowych z podłączeniem, podtynkowe, 2P+Z, DATA, stal nierdzewna | szt | 15
1570 | FK 30.10.03 | Montaż gniazd wtyczkowych z podłączeniem, podtynkowe, 2P+Z, IP44 | szt | 426
1571 | FK 30.10.03 | Montaż gniazd wtyczkowych z podłączeniem, podtynkowe, 2P+Z, IP44, stal nierdzewna | szt | 56
1572 | FK 30.10.03 | Montaż gniazd wtyczkowych z podłączeniem, przewód do 4.0·mm2 bryzgoszczelne, 3P+Z 16A, przykręcane | szt | 26
1573 | FK 30.10.03 | Aparaty elektryczne - zestaw gniazd remontowych IP44 we wspólnej obudowie wyposażony w gniazdo16A, 230V AC, gniazdo 3f 16A, wyłącznik różnicowoprądowy 3f (25A, 0,03A), wyłącznik nadprądowy 3f (16A), wyłącznik nadprądowy 1f (16A) - dostawa, montaż, podłączenie | szt | 62
1574 | FK 30.10.03 | Aparaty elektryczne- zasilacz transformatorowy - dostawa, montaż, podłączenie | szt | 20
1575 | FK 30.10.03 | Łącznik oświetlenia 1 biegunowy, n/t, szary - dostaw, montaż, podłączenie przewodów | szt | 60
1576 | FK 30.10.03 | Łącznik oświetlenia 1 biegunowy, monostabilny, n/t, szary - dostaw, montaż, podłączenie przewodów | szt | 20
1577 | FK 30.10.03 | Łącznik oświetlenia 2 biegunowy - świecznikowy, n/t, szary - dostaw, montaż, podłączenie przewodów | szt | 30
1578 | FK 30.10.03 | Łącznik oświetlenia - schodowy, n/t, szary - dostawa, montaż, podłączenie przewodów | szt | 20
1579 | FK 30.10.03 | Gniazdo 1f, n/t, szary - dostawa, montaż, podłączenie przewodów | szt | 40
ŁĄCZNIE - OSPRZĘT
OPRAWY WRAZ Z KPL. ŹRÓDEŁ ŚWIATŁA
1580 | FK 30.10.03 | Oprawy oświetleniowe zawieszane wraz ze wszystkimi elementami potrzebnymi do zamocowania, żarowe, Q1 - dostawa, montaż, podłączenie | kpl | 7
1581 | FK 30.10.03 | Oprawy oświetleniowe zawieszane lub montowane na stropie wraz ze wszystkimi elementami potrzebnymi do zamocowania, świetlówkowe, 1x49·W- A - dostawa, montaż, podłączenie | kpl | 104
1582 | FK 30.10.03 | Oprawy oświetleniowe zawieszane wraz ze wszystkimi elementami potrzebnymi do zamocowania, świetlówkowe, 1x40·W- E3 - dostawa, montaż, podłączenie | kpl | 24
1583 | FK 30.10.03 | Oprawy oświetleniowe zawieszane wraz ze wszystkimi elementami potrzebnymi do zamocowania, świetlówkowe, 1x40·W- E3.1 - dostawa, montaż, podłączenie | kpl | 10
1584 | FK 30.10.03 | Oprawy oświetleniowe zawieszane wraz ze wszystkimi elementami potrzebnymi do zamocowania, świetlówkowe, 1x40·W- Q4 - dostawa, montaż, podłączenie | kpl | 8
1585 | FK 30.10.03 | Oprawy oświetleniowe montowane w stropie podwieszonym, mocowane dodatkowo do stropu betonowego na lince stalowej wraz ze wszystkimi elementami potrzebnymi do zamocowania, świetlówkowe, 1x40·W- E8 - dostawa, montaż, podłączenie | kpl | 31
1586 | FK 30.10.03 | Oprawy oświetleniowe montowane w stropie podwieszonym, mocowane dodatkowo do stropu betonowego na linkach stalowych wraz ze wszystkimi elementami potrzebnymi do zamocowania, świetlówkowe, 1x40·W- EA - dostawa, montaż, podłączenie | kpl | 22
1587 | FK 30.10.03 | Oprawy oświetleniowe zawieszane wraz ze wszystkimi elementami potrzebnymi do zamocowania, świetlówkowe, 1x40·W- Q2 - dostawa, montaż, podłączenie | kpl | 103
1588 | FK 30.10.03 | Oprawy oświetleniowe zawieszane wraz ze wszystkimi elementami potrzebnymi do zamocowania, świetlówkowe, 3x40·W- Q3 - dostawa, montaż, podłączenie | kpl | 12
1589 | FK 30.10.03 | Oprawy oświetleniowe zawieszane wraz ze wszystkimi elementami potrzebnymi do zamocowania, świetlówkowe, 2x40·W- C1 - dostawa, montaż, podłączenie | kpl | 780
1590 | FK 30.10.03 | Oprawy oświetleniowe zawieszane wraz ze wszystkimi elementami potrzebnymi do zamocowania, świetlówkowe, 1x40·W- C2 - dostawa, montaż, podłączenie | kpl | 39
1591 | FK 30.10.03 | Oprawy oświetleniowe zawieszane wraz ze wszystkimi elementami potrzebnymi do zamocowania, świetlówkowe, 2x60·W- C3 - dostawa, montaż, podłączenie | kpl | 96
1592 | FK 30.10.03 | Oprawy oświetleniowe wraz ze wszystkimi elementami potrzebnymi do zamocowania ( w tym puszka do montażu p/t) , świetlówka 1x TC-S 9W, - F - dostawa, montaż, podłączenie | kpl | 178
1593 | FK 30.10.03 | Oprawy oświetleniowe wraz ze wszystkimi elementami potrzebnymi do zamocowania, żarowe, F1 - dostawa, montaż, podłączenie | kpl | 114
1594 | FK 30.10.03 | Oprawy oświetleniowe wraz ze wszystkimi elementami potrzebnymi do zamocowania, świetlówkowa 1 x 8W- E1 - dostawa, montaż, podłączenie | kpl | 185
1595 | FK 30.10.03 | Oprawy oświetleniowe wraz ze wszystkimi elementami potrzebnymi do zamocowania, świetlówkowa 1 x 8·W- E2 - dostawa, montaż, podłączenie | kpl | 9
1596 | FK 30.10.03 | Oprawy oświetleniowe wraz ze wszystkimi elementami potrzebnymi do zamocowania, świetlówkowe 1 x 8W- E4 - dostawa, montaż, podłączenie | kpl | 4
1597 | FK 30.10.03 | Oprawy oświetleniowe wraz ze wszystkimi elementami potrzebnymi do zamocowania, świetlówkowe 1 x 8W- E5 - dostawa, montaż, podłączenie | kpl | 114
1598 | FK 30.10.03 | Oprawy oświetleniowe wraz ze wszystkimi elementami potrzebnymi do zamocowania, świetlówkowe 1 x 8W- E6 - dostawa, montaż, podłączenie | kpl | 213
1599 | FK 30.10.03 | Oprawy oświetleniowe wraz ze wszystkimi elementami potrzebnymi do zamocowania, świetlówkowe 1 x 8W - E9 - dostawa, montaż, podłączenie | kpl | 24
1600 | FK 30.10.03 | Oprawy oświetleniowe wraz ze wszystkimi elementami potrzebnymi do zamocowania, świetlówkowe 1 x 8W- E10 - dostawa, montaż, podłączenie | kpl | 34
1601 | FK 30.10.03 | Oprawy oświetleniowe wraz ze wszystkimi elementami potrzebnymi do zamocowania, świetlówkowe podwójne, do 20·W- E11 - dostawa, montaż, podłączenie | kpl | 42
1602 | FK 30.10.03 | Oprawy oświetleniowe wraz ze wszystkimi elementami potrzebnymi do zamocowania, świetlówkowe 1 x 8W - E15 - dostawa, montaż, podłączenie | kpl | 13
1603 | FK 30.10.03 | Oprawy oświetleniowe wraz ze wszystkimi elementami potrzebnymi do zamocowania, świetlówkowe podwójne, do 40W - G4 - dostawa, montaż, podłączenie | kpl | 9
1604 | FK 30.10.03 | Oprawy oświetleniowe wraz ze wszystkimi elementami potrzebnymi do zamocowania, świetlówkowe podwójne, do 40W - G7 - dostawa, montaż, podłączenie | kpl | 270
1605 | FK 30.10.03 | Oprawy oświetleniowe wraz ze wszystkimi elementami potrzebnymi do zamocowania, świetlówkowe 1 x 49W + 1 x HIT-CRI 70W - K1 - dostawa, montaż, podłączenie | kpl | 122
1606 | FK 30.10.03 | Oprawy oświetleniowe wraz ze wszystkimi elementami potrzebnymi do zamocowania, świetlówkowe 2 x 49W + HIT-CRI 70W - K2 - dostawa, montaż, podłączenie | kpl | 8
1607 | FK 30.10.03 | Oprawy oświetleniowe wraz ze wszystkimi elementami potrzebnymi do zamocowania, świetlówkowe 4 x 18W - K3 - dostawa, montaż, podłączenie | kpl | 29
1608 | FK 30.10.03 | Oprawy oświetleniowe wraz ze wszystkimi elementami potrzebnymi do zamocowania, halogen 205W, 230V AC - K4 - dostawa, montaż, podłączenie | kpl | 93
1609 | FK 30.10.03 | Sufit Barrisol LED RGB wraz układem zasilania, sterowania i wszystkimi elementami potrzebnymi do zamocowania, - L1 - dostawa, montaż, podłączenie, uruchomienie | kpl | 30
1610 | FK 30.10.03 | Oprawy oświetleniowe w sufitach podwieszanych wraz ze wszystkimi elementami potrzebnymi do zamocowania, świetlówkowe 11 x 49W - L2 - dostawa, montaż, podłączenie | kpl | 8
1611 | FK 30.10.03 | Oprawy oświetleniowe wraz ze wszystkimi elementami potrzebnymi do zamocowania, świetlówkowe 1 x TC-D 18W - M - dostawa, montaż, podłączenie | kpl | 27
1612 | FK 30.10.03 | Oprawy oświetleniowe wraz ze wszystkimi elementami potrzebnymi do zamocowania, świetlówkowe 1 x TC-D 26W - N - dostawa, montaż, podłączenie | kpl | 119
1613 | FK 30.10.03 | Oprawy oświetleniowe wraz ze wszystkimi elementami potrzebnymi do zamocowania, świetlówkowe podwójne, do 40·W - N1 - dostawa, montaż, podłączenie | kpl | 37
1614 | FK 30.10.03 | Oprawy oświetleniowe wraz ze wszystkimi elementami potrzebnymi do zamocowania, świetlówkowe 2 x 40W - P - dostawa, montaż, podłączenie | kpl | 20
1615 | FK 30.10.03 | Oprawy oświetleniowe w sufitach podwieszanych wraz ze wszystkimi elementami potrzebnymi do zamocowania, świetlówkowe 10 x 49W - S - dostawa, montaż, podłączenie | kpl | 8
1616 | FK 30.10.03 | Oprawy oświetleniowe w sufitach podwieszanych, mocowane dodatkowo do stropu betonowego na lince stalowej wraz ze wszystkimi elementami potrzebnymi do zamocowania, świetlówkowe 1 x TC-DEL 13W - E7 - dostawa, montaż, podłączenie | kpl | 293
1617 | FK 30.10.03 | Oprawy oświetleniowe w sufitach podwieszanych, mocowane dodatkowo do stropu betonowego na lince stalowej wraz ze wszystkimi elementami potrzebnymi do zamocowania, świetlówkowe 2 x TC-DEL 18W - E12 - dostawa, montaż, podłączenie | kpl | 36
1618 | FK 30.10.03 | Oprawy oświetleniowe w sufitach podwieszanych wraz ze wszystkimi elementami potrzebnymi do zamocowania, - E12.1 - dostawa, montaż, podłączenie | kpl | 10
1619 | FK 30.10.03 | Oprawy oświetleniowe w sufitach podwieszanych wraz ze wszystkimi elementami potrzebnymi do zamocowania, świetlówkowe 2 x TC-L 36W - U1 - dostawa, montaż, podłączenie | kpl | 559
1620 | FK 30.10.03 | Oprawy oświetleniowe w sufitach podwieszanych wraz ze wszystkimi elementami potrzebnymi do zamocowania i układem zasilania (transformator), halogenowe 1 x QR-CBC51 50W - U2 - dostawa, montaż, podłączenie | kpl | 521
1621 | FK 30.10.03 | Oprawy oświetleniowe w sufitach podwieszanych wraz ze wszystkimi elementami potrzebnymi do zamocowania i układem zasilania (transformator), halogenowe- U2d - dostawa, montaż, podłączenie | kpl | 9
1622 | FK 30.10.03 | Oprawy oświetleniowe w sufitach podwieszanych wraz ze wszystkimi elementami potrzebnymi do zamocowania i układem zasilania (transformator), halogenowe 1 x QR-CBC51 50W - U2k - dostawa, montaż, podłączenie | kpl | 4
1623 | FK 30.10.03 | Oprawy oświetleniowe w sufitach podwieszanych wraz ze wszystkimi elementami potrzebnymi do zamocowania i układem zasilania (transformator), halogenowe 1 x MR16 50W - U3 - dostawa, montaż, podłączenie | kpl | 96
1624 | FK 30.10.03 | Oprawy oświetleniowe w sufitach podwieszanych wraz ze wszystkimi elementami potrzebnymi do zamocowania i układem zasilania (transformator), halogenowe 1 x QR111 100W - U4 - dostawa, montaż, podłączenie | kpl | 40
1625 | FK 30.10.03 | Oprawy oświetleniowe w sufitach podwieszanych wraz ze wszystkimi elementami potrzebnymi do zamocowania i układem zasilania (transformator), halogenowe - U4d - dostawa, montaż, podłączenie | kpl | 137
1626 | FK 30.10.03 | Oprawy oświetleniowe w sufitach podwieszanych wraz ze wszystkimi elementami potrzebnymi do zamocowania i układem zasilania (transformator), halogenowe 1 x QR111 100W- U4k - dostawa, montaż, podłączenie | kpl | 7
1627 | FK 30.10.03 | Oprawy oświetleniowe w sufitach podwieszanych wraz ze wszystkimi elementami potrzebnymi do zamocowania i układem zasilania, halogenowe 1 x HIT 150W - U8 - dostawa, montaż, podłączenie | kpl | 30
1628 | FK 30.10.03 | Oprawy oświetleniowe w sufitach podwieszanych wraz ze wszystkimi elementami potrzebnymi do zamocowania, halogenowe 1 x PAR30 100W, 230V AC - U9 - dostawa, montaż, podłączenie | kpl | 181
1629 | FK 30.10.03 | Oprawy oświetleniowe w sufitach podwieszanych wraz ze wszystkimi elementami potrzebnymi do zamocowania, halogenowe- U10 - dostawa, montaż, podłączenie | kpl | 29
1630 | FK 30.10.03 | Oprawy oświetleniowe w sufitach podwieszanych wraz ze wszystkimi elementami potrzebnymi do zamocowania, halogenowe - U12 - dostawa, montaż, podłączenie | kpl | 8
1631 | FK 30.10.03 | Oprawy oświetleniowe w sufitach podwieszanych wraz ze wszystkimi elementami potrzebnymi do zamocowania, halogenowe- U13 - dostawa, montaż, podłączenie | kpl | 44
1632 | FK 30.10.03 | Oprawy oświetleniowe w sufitach podwieszanych, mocowane dodatkowo do stropu betonowego na lince stalowej wraz ze wszystkimi elementami potrzebnymi do zamocowania, świetlówkowe 2x26W - E14 - dostawa, montaż, podłączenie | kpl | 29
1633 | FK 30.10.03 | Oprawy oświetleniowe w sufitach podwieszanych wraz ze wszystkimi elementami potrzebnymi do zamocowania, świetlówkowe 1 x 49W - A1 - dostawa, montaż, podłączenie | kpl | 338
1634 | FK 30.10.03 | Oprawy oświetleniowe w sufitach podwieszanych wraz ze wszystkimi elementami potrzebnymi do zamocowania, świetlówkowe 1 x 54W - A2 - dostawa, montaż, podłączenie | kpl | 13
1635 | FK 30.10.03 | Oprawy oświetleniowe w sufitach podwieszanych wraz ze wszystkimi elementami potrzebnymi do zamocowania, świetlówkowe 1 x 39W - A3 - dostawa, montaż, podłączenie | kpl | 22
1636 | FK 30.10.03 | Oprawy oświetleniowe w sufitach podwieszanych wraz ze wszystkimi elementami potrzebnymi do zamocowania, świetlówkowe 1 x 24W - A4 - dostawa, montaż, podłączenie | kpl | 20
1637 | FK 30.10.03 | Oprawy oświetleniowe w sufitach podwieszanych wraz ze wszystkimi elementami potrzebnymi do zamocowania, świetlówkowe 2 x 18W - B - dostawa, montaż, podłączenie | kpl | 365
1638 | FK 30.10.03 | Oprawy oświetleniowe w sufitach podwieszanych wraz ze wszystkimi elementami potrzebnymi do zamocowania, świetlówkowe 2 x 18W - D - dostawa, montaż, podłączenie | kpl | 175
1639 | FK 30.10.03 | Oprawy oświetleniowe w sufitach podwieszanych wraz ze wszystkimi elementami potrzebnymi do zamocowania, świetlówkowe 2 x 26W - D1 - dostawa, montaż, podłączenie | kpl | 85
1640 | FK 30.10.03 | Oprawy oświetleniowe w sufitach podwieszanych wraz ze wszystkimi elementami potrzebnymi do zamocowania, świetlówkowe 2x40·W - D2 - dostawa, montaż, podłączenie | kpl | 12
1641 | FK 30.10.03 | Oprawy oświetleniowe w sufitach podwieszanych wraz ze wszystkimi elementami potrzebnymi do zamocowania, świetlówkowe 2 x 13W - D4 - dostawa, montaż, podłączenie | kpl | 40
1642 | FK 30.10.03 | Oprawy oświetleniowe w sufitach podwieszanych wraz ze wszystkimi elementami potrzebnymi do zamocowania, świetlówkowe 2 x 18W - G - dostawa, montaż, podłączenie | kpl | 402
1643 | FK 30.10.03 | Oprawy oświetleniowe w sufitach podwieszanych wraz ze wszystkimi elementami potrzebnymi do zamocowania, halogenowe 1 x PAR 100W - G1 - dostawa, montaż, podłączenie | kpl | 243
1644 | FK 30.10.03 | Oprawy oświetleniowe w sufitach podwieszanych wraz ze wszystkimi elementami potrzebnymi do zamocowania, halogenowe 1 x PAR30 100W - G2 - dostawa, montaż, podłączenie | kpl | 440
1645 | FK 30.10.03 | Oprawy oświetleniowe w sufitach podwieszanych wraz ze wszystkimi elementami potrzebnymi do zamocowania, świetlówkowe 2 x 40W - G3 - dostawa, montaż, podłączenie | kpl | 51
1646 | FK 30.10.03 | Oprawy oświetleniowe w sufitach podwieszanych wraz ze wszystkimi elementami potrzebnymi do zamocowania, halogenowe 1 x PAR30 150W - G5 - dostawa, montaż, podłączenie | kpl | 222
1647 | FK 30.10.03 | Oprawy oświetleniowe w sufitach podwieszanych wraz ze wszystkimi elementami potrzebnymi do zamocowania, świetlówkowe 2 x 18W - H - dostawa, montaż, podłączenie | kpl | 423
1648 | FK 30.10.03 | Oprawy oświetleniowe w sufitach podwieszanych wraz ze wszystkimi elementami potrzebnymi do zamocowania, świetlówkowe 1x13W - J - dostawa, montaż, podłączenie | kpl | 529
1649 | FK 30.10.03 | Oprawy oświetleniowe w sufitach podwieszanych wraz ze wszystkimi elementami potrzebnymi do zamocowania, świetlówkowe 4 x 14W - K - dostawa, montaż, podłączenie | kpl | 26
1650 | FK 30.10.03 | Oprawy oświetleniowe w sufitach podwieszanych wraz ze wszystkimi elementami potrzebnymi do zamocowania, świetlówkowe 4 x 18W - R - dostawa, montaż, podłączenie | kpl | 49
1651 | FK 30.10.03 | Montaż projektorów na ścianach i konstrukcjach wraz ze wszystkimi elementami potrzebnymi do zamocowania, halogenowe 1 x QT-DE max. 500W - Z - dostawa, montaż, podłączenie | szt | 77
1652 | FK 30.10.03 | Montaż projektorów na ścianach i konstrukcjach wraz ze wszystkimi elementami potrzebnymi do zamocowania, halogenowe 1 x QT-DE max. 500 - Z1 - dostawa, montaż, podłączenie | szt | 64
ŁĄCZNIE - OPRAWY WRAZ Z KPL. ŹRÓDEŁ ŚWIATŁA
INSTALACJA ODGROMOWA, UZIEMIAJĄCA I POŁĄCZEŃ WYRÓWNAWCZYCH
1653 | FK 30.10.05 | Dostawa i montaż bednarki uziemiającej w budynku, bednarka do 120·mm2 na wspornikach na cegle / betonie wraz z malowaniem (żółto/zielony) | m | 2500
1654 | FK 30.10.05 | Dostawa i montaż bednarki uziemiającej w budynkach, bednarka do 200·mm2 na wspornikach na cegle / betonie betonie wraz z malowaniem (żółto/zielony) | m | 250
1655 | FK 30.10.05 | Rury winidurowe układane n/t na uchwytach, rura do Fi·25·mm - dostawa, montaż | m | 900
1656 | FK 30.10.05 | Montaż przewodów uziemiających i wyrównawczych, przewód ułożony luzem LgY25 - 150; LgY6 - 400; LgY4 - 450m - wraz z podłączeniem | m | 1000
1657 | FK 30.10.05 | Dostawa i montaż typowych iglic, na dachu, wliczając koszty zakotwienia (posadowienia), zwód pionowy h=5,0 - zgodnie z dokumentacją projektową | szt | 10
1658 | FK 30.10.05 | Montaż kompletnej instalacji odgromowej dachu i fasad wg dokumentacji projektowej - dostawa, montaż | kpl | 1
1659 | FK 30.10.05 | Montaż w instalacji uziemiającej lub odgromowej, złącze kontrolne, połączenie drut-płaskownik, zgodnie z zgodnie z dokumentacją projektową | szt | 30
ŁĄCZNIE - INSTALACJA ODGROMOWA, UZIEMIAJĄCA I POŁĄCZEŃ WYRÓWNAWCZYCH
PRÓBY POMONTAŻOWE
1660 | FK 30.10.01 | Instalacja elektryczna - badania, pomiary pomontażowe w tym pomiary ochrony przeciwporażeniowej i natężenia oświetlenia, uruchomienie/rozruch, | kpl | 1
ŁĄCZNIE - PRÓBY POMONTAŻOWE
INSTALACJA OGRZEWANIA RUR, KORYT I WPUSTÓW DACHOWYCH
1661 | FK 30.10.03 | Wykonanie instalacji ogrzewania rynien i wpustów dachowych zgodnie z dokumentacją projektową; łącznie z wykonaniem przyłączenia do rozdzielnic zasilających i układami sterowania, wykonaniem niezbędnych prac takich jak ułożenie tras, przewierty, uszczelnieniem przejść kablowych, zaprogramowanie sterowania, itp.. | kpl | 1
1662 | FK 30.10.03 | INSTALACJA WODY LODOWEJ DO AGREGATÓW CHŁODNICZYCH, poziom +5 (dach) - wykonanie instalacji ogrzewania rur zgodnie z dokumentacją projektową; łącznie z wykonaniem przyłączenia do rozdzielnic zasilających i układami sterowania, wykonaniem niezbędnych prac takich jak ułożenie tras, przewierty, uszczelnienie przejść kablowych, zaprogramowanie sterowania, pomiary i badania, itp.. | kpl | 1
1663 | FK 30.10.03 | INSTALACJA WODY LODOWEJ DO CENTRALI WENTYLACYJNEJ, poziom +5 (dach) - wykonanie instalacji ogrzewania rur zgodnie z dokumentacją projektową; łącznie z wykonaniem przyłączenia do rozdzielnic zasilających i układami sterowania, wykonaniem niezbędnych prac takich jak ułożenie tras, przewierty, uszczelnienie przejść kablowych, zaprogramowanie sterowania, pomiary i badania, itp.. | kpl | 1
1664 | FK 30.10.03 | INSTALACJA CIEPŁA TECHNOLOGICZNEGO DO CENTRALI WENTYLACYJNEJ, poziom +5 (dach) - wykonanie instalacji ogrzewania rur zgodnie z dokumentacją projektową; łącznie z wykonaniem przyłączenia do rozdzielnic zasilających i układami sterowania, wykonaniem niezbędnych prac takich jak ułożenie tras, przewierty, uszczelnienie przejść kablowych, zaprogramowanie sterowania, pomiary i badania, itp.. | kpl | 1
1665 | FK 30.10.03 | INSTALACJA WODY LODOWEJ DO SZAF KLIMATYZACYJNYCH, poziom +6 - wykonanie instalacji ogrzewania rur zgodnie z dokumentacją projektową; łącznie z wykonaniem przyłączenia do rozdzielnic zasilających i układami sterowania, wykonaniem niezbędnych prac takich jak ułożenie tras, przewierty, zaprogramowanie sterowania, pomiary i badania, itp.. | kpl | 1
1666 | FK 30.10.03 | INSTALACJA HYDRANTOWA, poziom +4, +5 - wykonanie instalacji ogrzewania rur zgodnie z dokumentacją projektową; łącznie z wykonaniem przyłączenia do rozdzielnic zasilających i układami sterowania, wykonaniem niezbędnych prac takich jak ułożenie tras, przewierty, zaprogramowanie sterowania, pomiary i badania, itp.. | kpl | 1
1667 | FK 30.10.03 | INSTALACJA HYDRANTOWA, poziom +6 - wykonanie instalacji ogrzewania rur zgodnie z dokumentacją projektową; łącznie z wykonaniem przyłączenia do rozdzielnic zasilających i układami sterowania, wykonaniem niezbędnych prac takich jak ułożenie tras, przewierty, zaprogramowanie sterowania, pomiary i badania, itp.. | kpl | 1
ŁĄCZNIE - INSTALACJA OGRZEWANIA RUR, KORYT I WPUSTÓW DACHOWYCH
ŁĄCZNIE "H. ROBOTY INSTALACJI ELEKTRYCZNYCH"
I. AUTOMATYKA INSTALACJI WENTYLACJI I KLIMATYZACJI
MONTAŻ SZAF ZASILAJACO-STERUJĄCYCH
1668 | FK 30.20.00 | Montaż, szafy i tablice pomiarowe, regulacyjne i sterownicze jednopolowe lub I pole z konstr. wsporczą RM1, RM2, RM3, RM4 wg dokumentacji projektowej bez elementów automatyki, podłączenie kabli i przewodów | szt | 23
1669 | FK 30.20.00 | Montaż, szafy i tablice pomiarowe, regulacyjne i sterownicze jednopolowe lub I pole z konstr. wsporczą RMD-1, RMD-3, RMD-4 wg dokumentacji projektowej bez elementów automatyki, podłączenie kabli i przewodów | szt | 3
1670 | FK 30.20.00 | Montaż, szafy i tablice pomiarowe, regulacyjne i sterownicze jednopolowe lub I pole z konstr. wsporczą RMD-2 wg dokumentacji projektowej bez elementów automatyki, podłączenie kabli i przewodów | szt | 1
1671 | FK 30.20.00 | Montaż, szafy i tablice pomiarowe, regulacyjne i sterownicze jednopolowe lub I pole z konstr. wsporczą RW23, RW26, RW38 wg dokumentacji projektowej bez elementów automatyki, podłączenie kabli i przewodów | szt | 3
1672 | FK 30.20.00 | Montaż, szafy i tablice pomiarowe, regulacyjne i sterownicze jednopolowe lub I pole z konstr. wsporczą RMG-1, RMG-2, RMG-3, RMG-4, RMG-5 wg dokumentacji projektowej bez elementów automatyki, podłączenie kabli i przewodów | szt | 5
1673 | FK 30.20.00 | Montaż, szafy i tablice pomiarowe, regulacyjne i sterownicze jednopolowe lub I pole z konstr. wsporczą RML-1 wg dokumentacji projektowej bez elementów automatyki, podłączenie kabli i przewodów | szt | 1
1674 | FK 30.20.00 | Montaż, szafy i tablice pomiarowe, regulacyjne i sterownicze jednopolowe lub I pole z konstr. wsporczą RML-2 wg dokumentacji projektowej bez elementów automatyki, podłączenie kabli i przewodów | szt | 1
1675 | FK 30.20.00 | Montaż, szafy i tablice pomiarowe, regulacyjne i sterownicze jednopolowe lub I pole z konstr. wsporczą RMW wg dokumentacji projektowej bez elementów automatyki, podłączenie kabli i przewodów | szt | 1
1676 | FK 30.20.00 | Montaż, szafy i tablice pomiarowe, regulacyjne i sterownicze jednopolowe lub I pole z konstr. wsporczą RMBMS wg dokumentacji projektowej bez elementów automatyki, podłączenie kabli i przewodów | szt | 1
ŁĄCZNIE - MONTAŻ SZAF ZASILAJACO-STERUJĄCYCH
ELEMENTY AUTOMATYKI
1677 | FK 30.20.00 | Dostarczenie i montaż - Sterownik systemowy DSC1146 | szt. | 32
1678 | FK 30.20.00 | Dostarczenie i montaż - Sterownik aplikacyjny DAC-606 | szt. | 2
1679 | FK 30.20.00 | Dostarczenie i montaż- Moduł rozszerzeń DFM1600 | szt. | 25
1680 | FK 30.20.00 | Dostarczenie i montaż- Moduł rozszerzeń DFM440 | szt. | 24
1681 | FK 30.20.00 | Dostarczenie i montaż- Moduł rozszerzeń DFM400 | szt. | 6
1682 | FK 30.20.00 | Dostarczenie i montaż- Moduł rozszerzeń DFM404 | szt. | 8
1683 | FK 30.20.00 | Dostarczenie i montaż- Router DSMRTR | szt. | 6
1684 | FK 30.20.00 | Dostarczenie i montaż - Gniazdo Eternet IE-MX(RJ45/IDC) | szt. | 25
1685 | FK 30.20.00 | Dostarczenie i montaż- EDS-205 Switch 5-portowy | szt. | 2
1686 | FK 30.20.00 | Dostarczenie i montaż- EDS-208 Switch 8-portowy | szt. | 6
1687 | FK 30.20.00 | Dostarczenie i montaż- PM-H709 Current switch | szt. | 33
1688 | FK 30.20.00 | Zdalny układ do pomiaru temperatury z zastosowaniem czujnika termometru oporowego lub termoelektrycznego - TT522/10K4A1/250 Czujnik temperatury kanałowy | szt | 27
1689 | FK 30.20.00 | Zdalny układ do pomiaru temperatury z zastosowaniem czujnika termometru oporowego lub termoelektrycznego - TT551/10K4A1 Czujnik temperatury opaskowy | ukl. | 25
1690 | FK 30.20.00 | Zdalny układ do pomiaru temperatury z zastosowaniem czujnika termometru oporowego lub termoelektrycznego -TT541/10K4A1 Czujnik temperatury zanurzeniowy | ukl. | 13
1691 | FK 30.20.00 | Zdalny układ do pomiaru temperatury z zastosowaniem czujnika termometru oporowego lub termoelektrycznego -TT911/B- Czujnik temperatury | ukl. | 4
1692 | FK 30.20.00 | Zdalny układ do pomiaru temperatury z zastosowaniem czujnika termometru oporowego lub termoelektrycznego -Czujnik temperatury-wykonanie specjalne | ukl. | 20
1693 | FK 30.20.00 | Układ do pomiaru parametrów chemicznych wilgotności lub stężenia gazu - RHOSO1 Czujnik temperatury i wilgotności zewnętrzny | ukl. | 1
1694 | FK 30.20.00 | Układ do pomiaru parametrów chemicznych wilgotności lub stężenia gazu - RHDTO2 Czujnik temperatury i wilgotności kanałowy | ukl. | 25
1695 | FK 30.20.00 | Układ do pomiaru parametrów chemicznych wilgotności lub stężenia gazu - RTS-20S Czujnik temperatury z nastawnikiem | ukl. | 3
1696 | FK 30.20.00 | Układ do pomiaru parametrów chemicznych wilgotności lub stężenia gazu - RTS-20 Czujnik temperatury pomieszczenia | ukl. | 23
1697 | FK 30.20.00 | Układ do pomiaru parametrów chemicznych wilgotności lub stężenia gazu - RT-20 Czujnik temperatury z nastawnikiem | ukl. | 3
1698 | FK 30.20.00 | Szafy klimatyzacji włączone po protokole ModBus - min. liczba zmiennych określona w BMS - dostawa, montaż, podłączenie | szt. | 14
1699 | FK 30.20.00 | Analizatory sieci energetycznej - min. liczba zmiennych określona w BMS - dostawa, montaż, podłączenie | szt. | 24
1700 | FK 30.20.00 | Układ do pomiaru parametrów chemicznych wilgotności lub stężenia gazu - GS-CDD Czujnik CO2 | ukl. | 6
1701 | FK 30.20.00 | Układy regulacji temperatury bezpośredniego działania - ST-FR01-Termostat przeciwzamrożeniowy | ukł. | 23
1702 | FK 30.20.00 | Układy regulacji temperatury bezpośredniego działania - ST-IM12-Termostat bezpieczeństwa | ukł. | 3
1703 | FK 30.20.00 | Układy sygnalizacji ciśnienia - PS300 Presostat różnicowy | ukl. | 112
1704 | FK 30.20.00 | Układy sygnalizacji ciśnienia - PA 267 Przetwornik różnicy ciśnień | ukl. | 30
1705 | FK 30.20.00 | Układy sygnalizacji ciśnienia - PL-630-1 Manomert kontaktowy | ukl. | 5
1706 | FK 30.20.00 | Układy sygnalizacji ciśnienia - PL-507 Czujnik ciśnienia | ukl. | 2
1707 | FK 30.20.00 | Układy sygnalizacji ciśnienia - PL-625 Presostat | ukl. | 3
1708 | FK 30.20.00 | Układy sterowania elektrycznego zespołem siłownik-układ kinematyczny-zawór regulacyjny - R211 | ukl. | 1
1709 | FK 30.20.00 | Układy sterowania elektrycznego zespołem siłownik-układ kinematyczny-zawór regulacyjny - R212 | ukl. | 1
1710 | FK 30.20.00 | Układy sterowania elektrycznego zespołem siłownik-układ kinematyczny-zawór regulacyjny - R248 | ukl. | 1
1711 | FK 30.20.00 | Układy sterowania elektrycznego zespołem siłownik-układ kinematyczny-zawór regulacyjny - R232 | ukl. | 1
1712 | FK 30.20.00 | Układy sterowania elektrycznego zespołem siłownik-układ kinematyczny-zawór regulacyjny - R238 | ukl. | 1
1713 | FK 30.20.00 | Układy sterowania elektrycznego zespołem siłownik-układ kinematyczny-zawór regulacyjny - V5421B1066 | ukl. | 2
1714 | FK 30.20.00 | Układy sterowania elektrycznego zespołem siłownik-układ kinematyczny-zawór regulacyjny - H665N | ukl. | 3
1715 | FK 30.20.00 | Układy sterowania elektrycznego zespołem siłownik-układ kinematyczny-zawór regulacyjny - H680N | ukl. | 1
1716 | FK 30.20.00 | Układy sterowania elektrycznego zespołem siłownik-układ kinematyczny-zawór regulacyjny - H650 | ukl. | 1
1717 | FK 30.20.00 | Układy sterowania elektrycznego zespołem siłownik-układ kinematyczny-zawór regulacyjny - H550 | ukl. | 1
1718 | FK 30.20.00 | Układy sterowania elektrycznego zespołem siłownik-układ kinematyczny-zawór regulacyjny - V222 | ukl. | 1
1719 | FK 30.20.00 | Układy sterowania elektrycznego zespołem siłownik-układ kinematyczny-zawór regulacyjny - V241 | ukl. | 2
1720 | FK 30.20.00 | Układy sterowania elektrycznego zaworem elektromagnetycznym, przepustnicą lub rezystorem - AF24-SR siłownik | ukl. | 6
1721 | FK 30.20.00 | Układy sterowania elektrycznego zaworem elektromagnetycznym, przepustnicą lub rezystorem - AF24-S siłownik | ukl. | 45
1722 | FK 30.20.00 | Układy sterowania elektrycznego zaworem elektromagnetycznym, przepustnicą lub rezystorem - LM24A-SR siłownik | ukl. | 14
1723 | FK 30.20.00 | Układy sterowania elektrycznego zaworem elektromagnetycznym, przepustnicą lub rezystorem - LF24-S siłownik | ukl. | 35
1724 | FK 30.20.00 | Układy sterowania elektrycznego zaworem elektromagnetycznym, przepustnicą lub rezystorem - SM24A-SR siłownik | ukl. | 8
ŁĄCZNIE - ELEMENTY AUTOMATYKI
AUTOMATYKA KLIMAKONWEKTORÓW
1725 | FK 30.20.00 | Montaż, szafy i tablice pomiarowe, regulacyjne i sterownicze jednopolowe lub I pole bez zabudowania konstr. wsporczej FC01 bez elementów automatyki | szt | 74
1726 | FK 30.20.00 | Montaż, szafy i tablice pomiarowe, regulacyjne i sterownicze jednopolowe lub I pole bez zabudowania konstr. wsporczej FC02 bez elementów automatyki | szt | 21
1727 | FK 30.20.00 | Montaż, szafy i tablice pomiarowe, regulacyjne i sterownicze jednopolowe lub I pole bez zabudowania konstr. wsporczej FC03 bez elementów automatyki | szt | 8
1728 | FK 30.20.00 | Montaż, szafy i tablice pomiarowe, regulacyjne i sterownicze jednopolowe lub I pole bez zabudowania konstr. wsporczej FC04 bez elementów automatyki | szt | 8
1729 | FK 30.20.00 | Dostarczenie i montaż - Sterownik systemowy DFC-322R3-240V | szt | 118
1730 | FK 30.20.00 | Dostarczenie i montaż - Nastawnik czujnik sieciowy DNS-24L | szt | 118
1731 | FK 30.20.00 | Dostarczenie i montaż - Siłownik Zaworu AXS111SF202 | szt | 352
1732 | FK 30.20.00 | Przewody kabelkowe w powłoce polwinitowej (łączny przekrój żył Cu-6/Al-12 mm2) układane na gotowych uchwytach bezśrubowych, w korytkach i na drabinkach z mocowaniem pojedynczo - OMY 5x0,75 | m | 1860
1733 | FK 30.20.00 | Przewody kabelkowe w powłoce polwinitowej (łączny przekrój żył Cu-6/Al-12 mm2) układane na gotowych uchwytach bezśrubowych, w korytkach i na drabinkach z mocowaniem pojedynczo - LiYCY 6x0,75 | m | 1860
1734 | FK 30.20.00 | Przewody kabelkowe w powłoce polwinitowej (łączny przekrój żył Cu-6/Al-12 mm2) układane na gotowych uchwytach bezśrubowych, w korytkach i na drabinkach z mocowaniem pojedynczo - S/FTP 4x2x0,5 | m | 4640
1735 | FK 30.20.00 | Oprogramowanie sterowników, uruchomienie i testowanie | kpl | 1
ŁĄCZNIE - AUTOMATYKA KLIMAKONWEKTORÓW
FALOWNIKI
1736 | FK 30.20.00 | Dostarczenie i montaż - FALOWNIK FC102 P1,1 | szt. | 3
1737 | FK 30.20.00 | Dostarczenie i montaż - FALOWNIK FC102 P1,5 | szt. | 4
1738 | FK 30.20.00 | Dostarczenie i montaż - FALOWNIK FC102 P2K2 | szt. | 2
1739 | FK 30.20.00 | Dostarczenie i montaż - FALOWNIK FC102 P2 | szt. | 1
1740 | FK 30.20.00 | Dostarczenie i montaż - FALOWNIK FC102 P7K5 | szt. | 7
1741 | FK 30.20.00 | Dostarczenie i montaż - FALOWNIK FC102 P5K5 | szt. | 3
1742 | FK 30.20.00 | Dostarczenie i montaż - FALOWNIK FC102 P3 | szt. | 2
1743 | FK 30.20.00 | Dostarczenie i montaż - FALOWNIK FC102 P4 | szt. | 7
1744 | FK 30.20.00 | Dostarczenie i montaż - FALOWNIK FC102 P11 | szt. | 6
1745 | FK 30.20.00 | Dostarczenie i montaż - FALOWNIK FC102 P15 | szt. | 1
1746 | FK 30.20.00 | Dostarczenie i montaż - FALOWNIK FC102 P18,5 | szt. | 3
1747 | FK 30.20.00 | Dostarczenie i montaż - FALOWNIK FC102 P22 | szt. | 1
1748 | FK 30.20.00 | Dostarczenie i montaż - FALOWNIK FC102 P22 | szt. | 1
1749 | FK 30.20.00 | Dostarczenie i montaż - FALOWNIK FC102 P30 | szt. | 1
ŁĄCZNIE - FALOWNIKI
OKABLOWANIE AUTOMATYKI I ZASILANIA
1750 | FK 30.20.00 | Przewody kabelkowe w powłoce polwinitowej (łączny przekrój żył Cu-6/Al-12 mm2) układane na gotowych uchwytach bezśrubowych, w korytkach i na drabinkach z mocowaniem pojedynczo - LgY ż-z 1x6 | m | 1302
1751 | FK 30.20.00 | Przewody kabelkowe w powłoce polwinitowej (łączny przekrój żył Cu-6/Al-12 mm2) układane na gotowych uchwytach bezśrubowych, w korytkach i na drabinkach z mocowaniem pojedynczo - OMY 2x0,75 | m | 2302
1752 | FK 30.20.00 | Przewody kabelkowe w powłoce polwinitowej (łączny przekrój żył Cu-12/Al-20 mm2) układane na gotowych uchwytach bezśrubowych, w korytkach i na drabinkach z mocowaniem pojedynczo - YDYżo 3x1,5 | m | 4650
1753 | FK 30.20.00 | Przewody kabelkowe w powłoce polwinitowej (łączny przekrój żył Cu-12/Al-20 mm2) układane na gotowych uchwytach bezśrubowych, w korytkach i na drabinkach z mocowaniem pojedynczo - YDYżo 2x2,5 | m | 1225
1754 | FK 30.20.00 | Przewody kabelkowe w powłoce polwinitowej (łączny przekrój żył Cu-12/Al-20 mm2) układane na gotowych uchwytach bezśrubowych, w korytkach i na drabinkach z mocowaniem pojedynczo - YDYżo 3x2,5 | m | 6136
1755 | FK 30.20.00 | Przewody kabelkowe w powłoce polwinitowej (łączny przekrój żył Cu-12/Al-20 mm2) układane na gotowych uchwytach bezśrubowych, w korytkach i na drabinkach z mocowaniem pojedynczo - YDYżo 3x6 | m | 125
1756 | FK 30.20.00 | Przewody kabelkowe w powłoce polwinitowej (łączny przekrój żył Cu-24/Al-40 mm2) układane na gotowych uchwytach bezśrubowych, w korytkach i na drabinkach z mocowaniem pojedynczo - YDYżo 4x1,5 | m | 36
1757 | FK 30.20.00 | Przewody kabelkowe w powłoce polwinitowej (łączny przekrój żył Cu-24/Al-40 mm2) układane na gotowych uchwytach bezśrubowych, w korytkach i na drabinkach z mocowaniem pojedynczo - YDYżo 4x2,5 | m | 1209
1758 | FK 30.20.00 | Przewody kabelkowe w powłoce polwinitowej (łączny przekrój żył Cu-24/Al-40 mm2) układane na gotowych uchwytach bezśrubowych, w korytkach i na drabinkach z mocowaniem pojedynczo - YDYżo 4x4 | m | 395
1759 | FK 30.20.00 | Przewody kabelkowe w powłoce polwinitowej (łączny przekrój żył Cu-24/Al-40 mm2) układane na gotowych uchwytach bezśrubowych, w korytkach i na drabinkach z mocowaniem pojedynczo - YKYżo 4x6 | m | 301
1760 | FK 30.20.00 | Przewody kabelkowe w powłoce polwinitowej (łączny przekrój żył Cu-24/Al-40 mm2) układane na gotowych uchwytach bezśrubowych, w korytkach i na drabinkach z mocowaniem pojedynczo - YKYżo 4x10 | m | 335
1761 | FK 30.20.00 | Przewody kabelkowe w powłoce polwinitowej (łączny przekrój żył Cu-24/Al-40 mm2) układane na gotowych uchwytach bezśrubowych, w korytkach i na drabinkach z mocowaniem pojedynczo - YKYżo 4x16 | m | 35
1762 | FK 30.20.00 | Przewody kabelkowe w powłoce polwinitowej (łączny przekrój żył Cu-24/Al-40 mm2) układane na gotowych uchwytach bezśrubowych, w korytkach i na drabinkach z mocowaniem pojedynczo - YKYżo 5x6 | m | 27
1763 | FK 30.20.00 | Przewody kabelkowe w powłoce polwinitowej (łączny przekrój żył Cu-24/Al-40 mm2) układane na gotowych uchwytach bezśrubowych, w korytkach i na drabinkach z mocowaniem pojedynczo - YKYżo 5x10 | m | 196
1764 | FK 30.20.00 | Przewody kabelkowe w powłoce polwinitowej (łączny przekrój żył Cu-24/Al-40 mm2) układane na gotowych uchwytach bezśrubowych, w korytkach i na drabinkach z mocowaniem pojedynczo - YKYżo 5x16 | m | 29
1765 | FK 30.20.00 | Przewody kabelkowe w powłoce polwinitowej (łączny przekrój żył Cu-24/Al-40 mm2) układane na gotowych uchwytach bezśrubowych, w korytkach i na drabinkach z mocowaniem pojedynczo - YKYżo 5x35 | m | 63
1766 | FK 30.20.00 | Przewody kabelkowe w powłoce polwinitowej (łączny przekrój żył Cu-24/Al-40 mm2) układane na gotowych uchwytach bezśrubowych, w korytkach i na drabinkach z mocowaniem pojedynczo - YKYżo 5x50 | m | 43
1767 | FK 30.20.00 | Przewody kabelkowe w powłoce polwinitowej (łączny przekrój żył Cu-6/Al-12 mm2) układane na gotowych uchwytach bezśrubowych, w korytkach i na drabinkach z mocowaniem pojedynczo - LiYCY 2x0,75 | m | 8231
1768 | FK 30.20.00 | Przewody kabelkowe w powłoce polwinitowej (łączny przekrój żył Cu-6/Al-12 mm2) układane na gotowych uchwytach bezśrubowych, w korytkach i na drabinkach z mocowaniem pojedynczo - LiYCY 4x0,75 | m | 6321
1769 | FK 30.20.00 | Przewody kabelkowe w powłoce polwinitowej (łączny przekrój żył Cu-6/Al-12 mm2) układane na gotowych uchwytach bezśrubowych, w korytkach i na drabinkach z mocowaniem pojedynczo - LiYCY 6x0,75 | m | 1352
1770 | FK 30.20.00 | Przewody kabelkowe w powłoce polwinitowej (łączny przekrój żył Cu-6/Al-12 mm2) układane na gotowych uchwytach bezśrubowych, w korytkach i na drabinkach z mocowaniem pojedynczo - LiYCY 5x2x0,75 | m | 132
1771 | FK 30.20.00 | Przewody kabelkowe w powłoce polwinitowej (łączny przekrój żył Cu-6/Al-12 mm2) układane na gotowych uchwytach bezśrubowych, w korytkach i na drabinkach z mocowaniem pojedynczo - LiYCY 2x2x0,75 | m | 2067
1772 | FK 30.20.00 | Przewody kabelkowe w powłoce polwinitowej (łączny przekrój żył Cu-6/Al-12 mm2) układane na gotowych uchwytach bezśrubowych, w korytkach i na drabinkach z mocowaniem pojedynczo - LiYCY 8x0,75 | m | 415
1773 | FK 30.20.00 | Przewody kabelkowe w powłoce polwinitowej (łączny przekrój żył Cu-6/Al-12 mm2) układane na gotowych uchwytach bezśrubowych, w korytkach i na drabinkach z mocowaniem pojedynczo - UTP 4x2x0,5 | m | 1850
1774 | FK 30.20.00 | Przewody kabelkowe w powłoce polwinitowej (łączny przekrój żył Cu-6/Al-12 mm2) układane na gotowych uchwytach bezśrubowych, w korytkach i na drabinkach z mocowaniem pojedynczo - S/FTP 4x2x0,5 | m | 362
1775 | FK 30.20.00 | Przewody kabelkowe w powłoce polwinitowej (łączny przekrój żył Cu-6/Al-12 mm2) układane na gotowych uchwytach bezśrubowych, w korytkach i na drabinkach z mocowaniem pojedynczo - STP 4x2x0,5 | m | 425
1776 | FK 30.20.00 | Podłączenie silników w obudowie normalnej - kable 3-żyłowe Cu do 6 mm2 | szt. | 47
1777 | FK 30.20.00 | Podłączenie silników w obudowie normalnej - kable 4-żyłowe Cu do 6 mm2 | szt. | 85
1778 | FK 30.20.00 | Podłączenie silników w obudowie normalnej - kable 4-żyłowe Cu do 16 mm2 | szt. | 7
ŁĄCZNIE - OKABLOWANIE AUTOMATYKI I ZASILANIA
MONTAŻ KORYTEK Z POKRYWĄ
1779 | FK 30.20.00 | Dostawa i montaż korytek 'U575' szer.200mm | m | 1765
1780 | FK 30.20.00 | Dostawa i montaż korytek 'U575' szer.100mm | m | 4508
1781 | FK 30.20.00 | Dostawa i montaż korytek 'U575' szer.50mm | m | 3174
ŁĄCZNIE - MONTAŻ KORYTEK Z POKRYWĄ
UKŁADANIE RUR PVC, PESZLA
1782 | FK 30.20.00 | Wykonanie tras kablowych wraz z konstrukcjami wsporczymi i niezbędnymi przewiertami - montaż - rury winidurowe o śr. do 28 mm montaż na uchwytach | m | 1853
1783 | FK 30.20.00 | Wykonanie tras kablowych wraz z konstrukcjami wsporczymi i niezbędnymi przewiertami - montaż- rury winidurowe o śr. do 20 mm montaż na uchwytach | m | 4843
1784 | FK 30.20.00 | Montaż dławika metalowego z zadławieniem przewodu | szt. | 41
ŁĄCZNIE - UKŁADANIE RUR PVC, PESZLA
TABLICZKI INFORMACYJNE
1785 | FK 30.20.00 | Tabliczki informacyjne | szt. | 780
ŁĄCZNIE - TABLICZKI INFORMACYJNE
OPROGRAMOWANIE SYSTEMU STEROWANIA I AUTOMATYKI WENTYLACJI
1786 | FK 30.20.00 | Oprogramowanie sterowników, uruchomienie i testowanie | kpl | 1
1787 | FK 30.20.00 | Oprogramowanie i uruchomienie przetwornic częstotliwości (falowników) | szt | 41
ŁĄCZNIE - OPROGRAMOWANIE SYSTEMU STEROWANIA I AUTOMATYKI WENTYLACJI
POMIARY ELEKTRYCZNE
1788 | FK 30.20.00 | Instalacja elektryczna - badania, pomiary pomontażowe w tym pomiary ochrony przeciwporażeniowej, uruchomienie/rozruch, | kpl | 1
ŁĄCZNIE - POMIARY ELEKTRYCZNE
KOMPUTEROWA STACJA NADZORU
1789 | FK 30.20.00 | Stanowisko komputerowe - urządzenia wg projektu, wyposażenie, okablowanie wraz z trasami kablowymi (kanały z PCW) - dostawa, montaż, podłączenie | szt | 2
1790 | FK 30.20.00 | Oprogramowanie i uruchomienie stacji komputerowego nadzoru | punkt | 2
1791 | FK 30.20.00 | Wykonanie grafik komputerowych | grafika | 284
1792 | FK 30.20.00 | Wykonanie bazy danych | szt | 5890
ŁĄCZNIE - KOMPUTEROWA STACJA NADZORU
MONTAŻ MIERNIKÓW REGULATORÓW, ELEM. TABLICOWYCH
1793 | FK 30.20.00 | Montaż mierników regulatorów, bloków regulacyjnych, elem. tablicowych, członów dod.i przetworników–sterownik aplikacyjny DAC1146 - dostawa, montaż, podłączenie | szt. | 1
1794 | FK 30.20.00 | Montaż mierników, regulatorów, bloków regulacyjnych, elem. tablicowych, członów dod. i przetworników–sterownik aplikacyjny DAC1600 - dostawa, montaż, podłączenie | szt. | 1
1795 | FK 30.20.00 | Montaż mierników, regulatorów, bloków regulacyjnych, elem. tablicowych, członów dod. i przetworników–sterownik aplikacyjny DAC606 - dostawa, montaż, podłączenie | szt. | 60
1796 | FK 30.20.00 | Montaż mierników, regulatorów, bloków regulacyjnych, elem. tablicowych, członów dod. i przetworników–sterownik aplikacyjny DAC304 - dostawa, montaż, podłączenie | szt. | 7
1797 | FK 30.20.00 | Montaż mierników, regulatorów, bloków regulacyjnych, elem. tablicowych, członów dod. i przetworników–moduł rozszerzeń DFM200 - dostawa, montaż, podłączenie | szt. | 4
1798 | FK 30.20.00 | Montaż mierników, regulatorów, bloków regulacyjnych, elem. tablicowych, członów dod. i przetworników –moduł rozszerzeń DFM404 - dostawa, montaż, podłączenie | szt. | 40
1799 | FK 30.20.00 | Przekaźnik, stycznik, łącznik, prostownik, stabilizator, transformator ochronny lub zasilający dla blokowego systemu regulacji ciągłej przekaźnik dwutorowy, cewka 24VAC - dostawa, montaż, podłączenie | szt. | 520
1800 | FK 30.20.00 | Przekaźnik, stycznik, łącznik, prostownik, stabilizator, transformator ochronny lub zasilający dla blokowego systemu regulacji ciągłej – trafo 230/24VAC-60VA - dostawa, montaż, podłączenie | szt. | 4
1801 | FK 30.20.00 | Przekaźnik, stycznik, łącznik, prostownik, stabilizator, transformator ochronny lub zasilający dla blokowego systemu regulacji ciągłej – trafo 230/24VAC-50VA - dostawa, montaż, podłączenie | szt. | 6
1802 | FK 30.20.00 | Przekaźnik, stycznik, łącznik, prostownik, stabilizator, transformator ochronny lub zasilający dla blokowego systemu regulacji ciągłej – trafo 230/24VAC-30VA - dostawa, montaż, podłączenie | szt. | 59
1803 | FK 30.20.00 | Układanie kabli / przewodów z mocowaniem na drabinkach, korytkach, uchwytach, wciąganych do rur – JZ-500 4x0,75 | m | 2100
1804 | FK 30.20.00 | Układanie kabli / przewodów z mocowaniem na drabinkach, korytkach, uchwytach, wciąganych do rur – YTKSY 1x2x0,8 | m | 1300
1805 | FK 30.20.00 | Układanie kabli / przewodów z mocowaniem na drabinkach, korytkach, uchwytach, wciąganych do rur – YTKSY 2x2x0,8 | m | 1060
1806 | FK 30.20.00 | Układanie kabli / przewodów z mocowaniem na drabinkach, korytkach, uchwytach, wciąganych do rur – YTKSY 3x2x0,8 | m | 890
1807 | FK 30.20.00 | Oprogramowanie sterowników, uruchomienie i testowanie | kpl | 1
ŁĄCZNIE - MONTAŻ MIERNIKÓW REGULATORÓW, ELEM. TABLICOWYCH
ZABEZPIECZENIA PRZECIWPOŻAROWE
1808 | FK 30.10.04 | Wykonanie zabezpieczeń pożarowych na przejściach kablowych pomiędzy strefami i wydzieleniami pożarowymi, zgodnie z dokumentacją | ryczałt | 1
ŁĄCZNIE ZABEZPIECZENIA PRZECIWPOŻAROWE
ŁĄCZNIE "I. AUTOMATYKA INSTALACJI WENTYLACJI I KLIMATYZACJI"
J. ROBOTY - INSTALACJE TELETECHNICZNE
KORYTKA INSTALACJI SŁABOPRĄDOWYCH
1809 | FK 30.10.07 | Wykonanie tras kablowych wraz z konstrukcjami wsporczymi i niezbędnymi przewiertami - dostawa i montaż korytek U575, szerokości 100 mm - K50 | m | 1520
1810 | FK 30.10.07 | Wykonanie tras kablowych wraz z konstrukcjami wsporczymi i niezbędnymi przewiertami - dostawa i montaż korytek U575, szerokości 100 mm - K50 w systemie E-90 | m | 885
1811 | FK 30.10.07 | Wykonanie tras kablowych wraz z konstrukcjami wsporczymi i niezbędnymi przewiertami - dostawa i montaż korytek U575, szerokości 100 mm - K9 EI 90 | m | 2000
1812 | FK 30.10.07 | Wykonanie tras kablowych wraz z konstrukcjami wsporczymi i niezbędnymi przewiertami - dostawa i montaż drabinek typu D (proste, narożne, rozgałęźne, redukcyjne), szerokości 200 mm - DK200H50 | m | 475
1813 | FK 30.10.07 | Wykonanie tras kablowych wraz z konstrukcjami wsporczymi i niezbędnymi przewiertami - dostawa i montaż drabinek typu D (proste, narożne, rozgałęźne, redukcyjne), szerokości 200 mm - DK200H50 z przegrodą | m | 105
1814 | FK 30.10.07 | Wykonanie tras kablowych wraz z konstrukcjami wsporczymi i niezbędnymi przewiertami - dostawa i montaż drabinek typu D szerokości 400 mm DK 400H 50 E90 | m | 45
1815 | FK 30.10.07 | Wykonanie tras kablowych wraz z konstrukcjami wsporczymi i niezbędnymi przewiertami - dostawa i montaż drabinek typu D szerokości 100 mm DK 100H50 | m | 400
ŁĄCZNIE - KORYTKA INSTALACJI SŁABOPRĄDOWYCH
SYGNALIZACJA POŻARU
1816 | FK 30.10.07 | Wykonanie tras kablowych wraz z konstrukcjami wsporczymi i niezbędnymi przewiertami - rury winidurowe układane n/t nA uchwytach, rura Fi 20 mm -RL18 | m | 12000
1817 | FK 30.10.07 | Wykonanie tras kablowych wraz z konstrukcjami wsporczymi i niezbędnymi przewiertami - rury winidurowe układane n/t na uchwytach, rura RVS22 mm | m | 500
1818 | FK 30.10.07 | Wykonanie tras kablowych wraz z konstrukcjami wsporczymi i niezbędnymi przewiertami - rury winidurowe układane n/t na uchwytach, rura RL22 mm | m | 5000
1819 | FK 30.10.07 | Wykonanie tras kablowych wraz z niezbędnymi przewiertami - rury winidurowe karbowane (giętkie) układane p/t w bruzdach, podłoże betonowe, rura RVKL18 mm | m | 3000
1820 | FK 30.10.07 | Wykonanie tras kablowych wraz z niezbędnymi przewiertami - rury winidurowe karbowane (giętkie) układane p/t w bruzdach, podłoże betonowe, rura RVKL22 mm | m | 900
1821 | FK 30.10.07 | Układanie kabli / przewodów z mocowaniem na drabinkach, korytkach, uchwytach, wciąganych do rur - YnTKSYekw 2x2x0,8 mm2 | m | 65626
1822 | FK 30.10.07 | Układanie kabli / przewodów z mocowaniem na drabinkach, korytkach, uchwytach, wciąganych do rur - HTKSHekw 1x2x1 mm2 | m | 1200
1823 | FK 30.10.07 | Układanie kabli / przewodów z mocowaniem na drabinkach, korytkach, uchwytach, wciąganych do rur - NHXH 3x2,5 mm2 EI 90 | m | 300
1824 | FK 30.10.07 | Układanie kabli / przewodów z mocowaniem na drabinkach, korytkach, uchwytach, wciąganych do rur - NHXH 3x4 mm2 EI 90 | m | 700
1825 | FK 30.10.07 | Układanie kabli / przewodów z mocowaniem na drabinkach, korytkach, uchwytach, wciąganych do rur - NHXH 3x6 mm2 EI 90 | m | 1680
1826 | FK 30.10.07 | Układanie kabli / przewodów z mocowaniem na drabinkach, korytkach, uchwytach, wciąganych do rur - HDGs 4x1,5 EI90 | m | 5195
1827 | FK 30.10.07 | Dostawa, montaż, podłączenie redundantnej centrali z drukarką + zasilacz (7A) | szt | 1
1828 | FK 30.10.07 | Dostawa, montaż, podłączenie redundantnej centrali z drzwiami pełnymi + zasilacz (7A) | szt | 2
1829 | FK 30.10.07 | Zainstalowanie redundantnego wewnętrznego pola obsługi | szt | 1
1830 | FK 30.10.07 | Zainstalowanie redundantnej karty linii pętlowych x-line do 500 elementów | szt | 15
1831 | FK 30.10.07 | Zainstalowanie redundantnej karty sterującej -8 wyjść nadzorowanych | szt. | 1
1832 | FK 30.10.07 | Zainstalowanie redundantnej karty sieciowej IP | szt. | 3
1833 | FK 30.10.07 | Zainstalowanie adaptera komunikacyjnego RJ 45 | szt | 6
1834 | FK 30.10.07 | Zainstalowanie karty przekaźnikowej | szt | 1
1835 | FK 30.10.07 | Zainstalowanie wtyczki z wyjściami kątowymi | szt | 1
1836 | FK 30.10.07 | Zainstalowanie redundantnej karty ster. (2we,2wy,1,5A)z interfejsem MMI- Bus | szt | 1
1837 | FK 30.10.07 | Zainstalowanie karty pamięci 512 MB | szt | 3
1838 | FK 30.10.07 | Zainstalowanie maskownicy wolnych slotów | szt | 12
1839 | FK 30.10.07 | Dostawa, montaż, podłączenie akumulatorów 12 V 44 Ah | szt | 6
1840 | FK 30.10.07 | Dostawa, montaż, podłączenie gniazd standardowych czujek USB z izolatorem zwarć, montowanych za pomocą kołków rozporowych w betonie | szt | 2194
1841 | FK 30.10.07 | Dostawa, montaż interaktywnych czujek wielokryteryjnych (TF1-TF8), kolor czujek dopasowany do koloru sufitu zgodnie z aranżacją wnętrz | szt. | 2194
1842 | FK 30.10.07 | Dostawa, montaż, podłączenie liniowych czujek dymu SPC-E(bez uchwytów) | szt. | 14
1843 | FK 30.10.07 | Dostawa, montaż przegubów do montażu naściennego dla SPC-E | szt. | 28
1844 | FK30.10.07 | Dostawa, montaż, podłączenie czujek dymu z gniazdem w osłonie przeciwwietrznej | szt. | 15
1845 | FK 30.10.07 | Dostawa, montaż, podłączenie przycisków pożarowych p/t (obudowa wystaje 15mm nad lico tynku) - IP24 MCP524X-1R-PL | szt. | 96
1846 | FK 30.10.07 | Dostawa, montaż, podłączenie modułów wejścia /wyjścia BX-OI3 ,2we +optozłącze ,1wy(60W)z funkcją failsafe wraz z obudową modułu IP66 | szt. | 671
1847 | FK 30.10.07 | Montaż nypli wielostopniowych M20 | szt. | 2285
1848 | FK 30.10.07 | Dostawa, montaż, podłączenie wskaźników zadziałania BX-UPI ,elektronika wraz z obudową | szt. | 1048
1849 | FK 30.10.07 | Dostawa, montaż, podłączenie sygnalizatorów akustycznych SA-K5 | szt. | 4
1850 | FK 30.10.07 | Dostawa, montaż, podłączenie sygnalizatorów optyczno-akustycznych zewnętrznych | szt. | 2
1851 | FK 30.10.07 | Dostawa, montaż, podłączenie puszek PIP -1A 108x 30 | szt. | 3
1852 | FK 30.10.07 | Programowanie linii dozorowych SAP w centralkach i przystawkach - (alarm dwustopniowy z współzależnością | szt. | 250
1853 | FK 30.10.07 | Tablica synoptyczna, synoptyka działania na komputerze SMS wg projektu - dostawa urządzeń, wyposażenia, okablowania; montaż, podłączenie, oprogramowanie, uruchomienie | kpl. | 1
1854 | FK 30.10.07 | Sprawdzenie i uruchomienie linii dozorowych | szt. | 420
1855 | FK 30.10.07 | Podłączenie do nadajnika PSP - dostawa urządzeń i okablowania, montaż, podłączenie, uruchomienie, szkolenie personelu | kpl. | 1
1856 | FK 30.10.07 | Stanowisko wizualizacji zdarzeń poż. wg projektu - dostawa urządzeń, wyposażenia i okablowania; montaż, podłączenie, oprogramowanie, uruchomienie | kpl. | 1
1857 | FK 30.10.07 | Zainstalowanie zasilaczy buforowych 24 V certyfikowanych - dostawa, montaż, podłączenie | szt. | 104
1858 | FK 30.10.07 | Montaż centralki napowietrzania wyposażenie wg projektu - dostawa, montaż, podłączenie | szt. | 1
1859 | FK 30.10.07 | Montaż siłowników zgodnie z projektem - dostawa urządzeń (w tym centralek drzwiowych), okablowania; montaż, podłączenie | szt. | 20
1860 | FK 30.10.07 | Montaż trzymaczy zgodnie z projektem - dostawa urządzeń (w tym centralek drzwiowych), okablowania; montaż, podłączenie | szt. | 44
1861 | FK 30.10.07 | Montaż, podłączenie i uruchomienie przycisków systemu przewietrzania, montaż podtynkowy | szt. | 28
1862 |  | Montaż, podłączenie i uruchomienie przycisków zwalniania trzymaczy, montaż podtynkowy | szt | 44
1863 | FK 30.10.07 | Aparaty elektryczne ,puszka EI 90 - dostawa, montaż, podłączenie | szt. | 26
1864 | FK 30.10.07 | Sprawdzenie komunikacji z DSO bezpośrednio z centrali pożarowej poprzez wy. przekaźnikowe i wejście nadzorowane (monitoring usterki). | kpl | 1
1865 | FK 30.10.07 | Podłączenie drukarki zewnętrznej do stacji operatorskiej umożliwiającej wydruk zdarzeń - dostawa urządzeń (w tym drukarki), okablowanie; montaż, podłączenie, uruchomienie | kpl | 1
ŁĄCZNIE - SYGNALIZACJA POŻARU
INSTALACJA ODDYMIANIA
1866 | FK 30.10.07 | Dostawa, montaż, podłączenie centralek CSP 20 NN, podłoże z cegły - centrala oddymiania | szt | 3
1867 | FK 30.10.07 | Dostawa, montaż dodatkowych urządzeń SAP z podłączeniem, siłownik | szt | 3
1868 | FK 30.10.07 | Dostawa, montaż w uprzednio zainstalowanych gniazdach i obudowach, wraz ze sprawdzeniem, samoczynnych ostrzegaczy pożarowych - czujek: optyczna czujka dymu | szt | 3
1869 |  | Dostawa, montaż, podłączenie gniazd standardowych czujek USB z izolatorem zwarć, montowanych za pomocą kołków rozporowych w betonie | szt | 3
1870 | FK 30.10.07 | Dostawa, montaż, podłączenie, montaż podtynkowy (obudowa wystaje 15mm nad lico tynku) wraz ze sprawdzeniem, ręcznych ostrzegaczy pożaru - przycisków | szt | 9
1871 | FK 30.10.07 | Rury winidurowe karbowane (giętkie) układane p/t wraz z wykuciem bruzdy, z zaprawianiem bruzdy, podłoże betonowe, rura FXP20 | m | 60
1872 | FK 30.10.07 | Układanie kabli / przewodów z mocowaniem na drabinkach, korytkach, uchwytach, wciąganych do rur - YnTKSY3x2x0,8 | m | 300
1873 | FK 30.10.07 | Układanie kabli / przewodów z mocowaniem na drabinkach, korytkach, uchwytach, wciąganych do rur - YnTKSY1x2x0,8 | m | 30
1874 | FK 30.10.07 | Układanie kabli / przewodów z mocowaniem na drabinkach, korytkach, uchwytach, wciąganych do rur - GsLGs3x2,5 | m | 30
1875 | FK 30.10.07 | Uruchomienie instalacji oddymiania | kpl | 1
1876 | FK 30.10.07 | Uruchomienie instalacji napowietrzania dróg ewakuacyjnych | kpl | 1
ŁĄCZNIE - INSTALACJA ODDYMIANIA
SYSTEM GASZENIA GAZEM POMIESZCZENIA SERWEROWNI
1877 | FK 30.10.07 | Montaż zbiornika na środek gaśniczy ,dobór śr. gaśniczego do kubatury pom. | szt. | 2
1878 | FK 30.10.07 | Montaż bezszwowych rur stalowych zgodnie z PN-EN 10210 | kpl. | 1
1879 | FK 30.10.07 | Montaż rurek syfonowych zbiorników (2szt.) oraz obejm zbiorników (4 szt.) | kpl. | 2
1880 | FK 30.10.07 | Montaż zaworu z elektryczną głowicą wyzwalającą | szt. | 1
1881 | FK 30.10.07 | Montaż zaworu z pneumatyczną głowicą końcową | szt. | 1
1882 | FK 30.10.07 | Montaż zaślepki na zawór oraz naklejki na zbiornik | kpl. | 1
1883 | FK 30.10.07 | Napełnienie środkiem gaśniczym butli zgodnie z obliczeniami w kg | kpl. | 1
1884 | FK 30.10.07 | Montaż dyszy 360 stopni 1 i 1/4 " | szt. | 4
1885 | FK 30.10.07 | Montaż dyszy 360 stopni 1/2 " | szt. | 4
1886 | FK 30.10.07 | Montaż manometru ciśnieniowego ze stycznikiem 36 bar | szt. | 2
1887 | FK 30.10.07 | Montaż wskaźnika wypływu | szt. | 1
1888 | FK 30.10.07 | Montaż węża wypływowego | szt. | 1
1889 | FK 30.10.07 | Montaż węża wypływowego z odejściem | szt. | 1
1890 | FK 30.10.07 | Montaż wężyka wyzwalającego | szt. | 1
1891 | FK 30.10.07 | Montaż klapy odciążającej | szt. | 1
1892 | FK 30.10.07 | Uruchomienie, testowanie, szkolenie personelu | kpl. | 1
ŁĄCZNIE - INSTALACJA SYSTEMU GASZENIE GAZEM POMIESZCZENIA SERWEROWNI
INSTALACJA WYKRYWANIA POŻARU I STEROWANIA GASZENIEM CSG
1893 | FK 30.10.07 | Montaż, podłączenie centrali automatycznego gaszenia | szt. | 1
1894 | FK 30.10.07 | Montaż, podłączenie akumulatorów 7Ah/12V | szt. | 2
1895 | FK 30.10.07 | Montaż, podłączenie gniazd czujek | szt. | 6
1896 | FK 30.10.07 | Montaż optycznych uniwersalnych czujek dymu | szt. | 6
1897 | FK 30.10.07 | Montaż, podłączenie wskaźników zadziałania | szt. | 2
1898 | FK 30.10.07 | Montaż, podłączenie przycisku uruchomienia (żółty) | szt. | 1
1899 | FK 30.10.07 | Montaż, podłączenie przycisku wstrzymania (niebieski) | szt. | 1
1900 | FK 30.10.07 | Montaż, podłączenie sygnalizatora optyczno ostrzegawczego | szt. | 1
1901 | FK 30.10.07 | Montaż, podłączenie sygnalizatora optyczno akustycznego ewakuacyjnego | szt. | 1
1902 | FK 30.10.07 | Montaż, podłączenie sygnalizatora optyczno akustycznego | szt. | 1
1903 | FK 30.10.07 | Montaż, podłączenie puszek instalacyjnych PIP-1A | szt. | 2
1904 | FK 30.10.07 | Układanie kabli / przewodów z mocowaniem na drabinkach, korytkach, uchwytach, wciąganych do rur - okablowanie linii dozorowych YnTKSYekw 1x2x0,8 mm2 | m | 40
1905 | FK 30.10.07 | Układanie kabli / przewodów z mocowaniem na drabinkach, korytkach, uchwytach, wciąganych do rur - okablowanie między rozdzielnią elektryczną a zasilaniem centrali E90 HLGs 3x1,5 mm2 | m | 82
1906 | FK 30.10.07 | Układanie kabli / przewodów z mocowaniem na drabinkach, korytkach, uchwytach, wciąganych do rur - okablowanie linii sygnalizacyjnych EI90 HLGs 2x1,0 mm2 | m | 80
1907 | FK 30.10.07 | Montaż, podłączenie gniazd i czujek optycznych dymu pod podłogą techniczną na płaskownikach perforowanych ukształtowanych w kształt litery U lub S | kpl. | 1
1908 | FK 30.10.07 | Uziemienie rurociągu przewodem LgY 1x4 mm2 za pośrednictwem obejmy do części metalowej rurociągu | kpl. | 1
1909 | FK30.10.07 | System zasysający wg projektu - dostawa urządzeń (w tym centralki), orurowania i okablowania; montaż, podłączenie | kpl | 1
1910 | FK 30.10.07 | Uruchomienie Systemu zasysającego, sprawdzenie zadziałania koincydencji detektorów sys. zasysającego Titanus, sprawdzenie zadziałania wyzwalaczy elektromagnetycznych, sprawdzenie zadziałania przycisków START/STOP | kpl. | 1
1911 | FK 30.10.07 | Sprawdzenie zadziałania klap odcinających na wentylacji oraz klap odciążających | kpl. | 1
1912 | FK 30.10.07 | Pomiary napięcia zasilania, pomiary ochrony przeciwporażeniowej, przesłanie sygnałów alarmowych oraz sygnałów uszkodzenia do sys. SAP, szkolenie personelu | kpl. | 1
ŁĄCZNIE - SYSTEM WYKRYWANIA POŻARU I STEROWANIA GASZENIEM CSG
ZINTEGROWANY SYSTEM ZARZĄDZANIA SMS
1913 | FK 30.10.07 | Wykonanie tras kablowych wraz z wykuciem i zaprawieniem bruzd oraz niezbędnymi przewiertami - dostawa i montaż rur winidurowych karbowanych p/t RVKL18mm | m | 3000
1914 | FK 30.10.07 | Wykonanie tras kablowych wraz z wykuciem i zaprawieniem bruzd oraz niezbędnymi przewiertami - dostawa i montaż rur winidurowych karbowanych p/t FXP20 mm | m | 300
1915 | FK 30.10.07 | Wykonanie tras kablowych wraz z wykuciem i zaprawieniem bruzd oraz niezbędnymi przewiertami - dostawa i montaż rur winidurowych karbowanych p/t RVKL22mm | m | 400
1916 | FK 30.10.07 | Układanie kabli / przewodów z mocowaniem na drabinkach, korytkach, uchwytach, wciąganych do rur - YTKSY 3x2x0.5 mm2 | m | 19000
1917 | FK 30.10.07 | Układanie kabli / przewodów z mocowaniem na drabinkach, korytkach, uchwytach, wciąganych do rur - F/UTP | m | 4000
1918 | FK 30.10.07 | Układanie kabli / przewodów z mocowaniem na drabinkach, korytkach, uchwytach, wciąganych do rur - OMY2x1.5 | m | 230
1919 | FK 30.10.07 | Montaż i podłączenie modułów Keybadge | szt. | 7
1920 | FK 30.10.07 | Montaż i podłączenie modułów dla 32 procedur | szt. | 4
1921 | FK 30.10.07 | Oprogramowanie jednostki głównej systemu -serwera z redundancją zasilania, dodatkową pamięcią procesora i dyskami twardymi i mapą synoptyczną. | kpl. | 1
1922 | FK 30.10.07 | Montaż i podłączenie szafy serwerowej RACK i głównego punktu dystrybucyjnego | szt. | 1
1923 | FK 30.10.07 | Montaż i podłączenie urządzeń aktywnych w szafach dystrybucyjnych(2 szt.) na zasadzie podwójnej gwiazdy zapewniając max poziom bezpieczeństwa sieci oraz dodatkową redundancję na poziomie urządzeń | kpl | 1
1924 | FK 30.10.07 | Oprogramowanie operacyjne LINUKS systemu SMS | kpl | 1
1925 | FK 30.10.07 | Montaż i oprogramowanie kontrolera sieciowego do podłączenia elementów wykonawczych KD,SSWiN,systemu parkingowego, CCTV IP, systemu interkomowego | kpl. | 1
1926 | FK 30.10.07 | Kontroler sieciowy (pamięć RAM FLASH -16 MB, do 5000 transakcji buforowanej na wypadek braku komunikacji z serwerem, napięcie zasilania VDC 16,5 do 24,wymiary jednostki 240x120x30,montaż do szyny DIN 35 mm, okablowanie UTP, dwukierunkowy konwerter RS232 na RS485/RS422,jednostka zasilana 8-24VDC(możliwość podłączenia akumulatora) | kpl. | 1
1927 | FK 30.10.07 | Zainstalowanie portu przyłączenia ETHERNET -standardowy PI | szt. | 1
1928 | FK 30.10.07 | Zainstalowanie portu komunikacyjnego RS232,portu diagnostycznego RS232,8-portów komunikacji po Profibus oraz złącza RJ45,baterii zasilania awaryjnego 12V/2,2 lub 7 Ah. | kpl. | 1
1929 | FK 30.10.07 | Uruchomienie wizualizacji za pomocą której jest możliwa pełna wizualizacja stanu i zarządzania wszystkimi podsystemami NFM(KD -wizualizacja stanu czytników, kontaktronów, elektrorygli, SSWiN-wizualizacja stanów poszczególnych elementów detekcyjnych-czujek ruchu PIR, zazbrajanie i rozbrajanie stref , CCTV IP -wyświetlanie obrazu z danej kamery, dla kamer PZT pełna możliwość sterowania kamerą z poziomu mapy synoptycznej ,możliwość umiejscowienia na mapie synoptycznej przycisków umożliwiających obrót kamery PZT w konkretne miejsca. | kpl. | 1
1930 | FK 30.10.07 | Połączenie serwerów KD, SSWiN, interkomów ,CCTV IP ,systemu parkingowego za pomocą przełączników Gigabitowych z serii EE120X w pełni zarządzających w warstwie L3 wyposażonych w porty 10/100/1000 BASE-T+4 porty Gigabitowe Combo(RJ45/SFP plus porty XFP 10GE oraz 2 porty dedykowane do statkowania (max. do 8 przełączników z serii EE 120X | kpl. | 1
1931 | FK 30.10.07 | Oprogramowanie modułu zarządzania na technologii Web integrującej funkcjonalnie system KD, SSWiN, monitoring wizyjny CCTV IP, system interkomowy | kpl | 1
1932 | FK 30.10.07 | Oprogramowanie modułu RCP, obsługi gości ,personalizacji kart | kpl | 1
1933 | FK 30.10.07 | Oprogramowanie i montaż kontrolerów lokalnych z modułami pamięci buforującymi transakcje oraz pozwalające na przechowywanie informacji na temat uprawnień poszczególnych użytkowników ,przygotowanie hasła dostępu składającego się z 6 znaków(jeden to cyfra a inny wielka litera) | kpl. | 1
1934 | FK 30.10.07 | Dostarczenie licencji z prawem jednoczesnej pracy 4 użytkowników z możliwością jej zwiększenia w przyszłości do 60 użytkowników jednocześnie | kpl. | 1
1935 | FK 30.10.07 | Dostarczenie aplikacji klienckiej dostępu użytkownika do interfejsu systemu za pomocą przeglądarki internetowej Internet Explorer lub Firefox | kpl. | 1
1936 | FK 30.10.07 | Ustawienie parametrów systemu i modułów obsługi za pomocą odmiennego koloru tła, uruchomienie komunikacji między serwerem a stacją roboczą przez sieć TCP/IP z wykorzystaniem protokołu SSL ze 128-bitowym kluczem | kpl. | 1
1937 | FK 30.10.07 | Stworzenie bazy danych i przypisanie do użytkownika imienia i nazwiska, numeru karty dostępu, klasyfikacji grupy, bloku parkingowego, samochodu, nr.rej.pojazdu, telefonu, adresu. | kpl. | 1
1938 | FK 30.10.07 | Przechowywanie informacji w systemie SMS co najmniej z 5 000 000 ostatnich zdarzeń, szyfrowanie połączenia od karty przez czytnik do serwera za pomocą protokołu szyfrującego AES256 | kpl. | 1
1939 | FK 30.10.07 | Testowanie systemu SMS ,przeszkolenie personelu | kpl. | 1
ŁĄCZNIE-ZINTEGROWANY SYSTEM ZARZĄDZANIA BEZPIECZEŃSTWEM SMS
SYSTEM KONTROLI DOSTĘPU
1940 | FK 30.10.07 | Wykonanie tras kablowych wraz z konstrukcjami wsporczymi i niezbędnymi przewiertami - rury winidurowe układane n/t na uchwytach ,rura Fi 20 mm FPX20 | m | 150
1941 | FK 30.10.07 | Wykonanie tras kablowych wraz z wykuciem i zaprawieniem bruzd oraz niezbędnymi przewiertami - dostawa i montaż - rury winidurowe karbowane (giętkie) o śred. do 19 mm układane p/t w bruzdach | m | 1500
1942 | FK 30.10.07 | Wykonanie tras kablowych wraz z wykuciem i zaprawieniem bruzd oraz niezbędnymi przewiertami - dostawa i montaż - rury winidurowe karbowane (giętkie) o śred. do 28 mm układane p/t w bruzdach | m | 200
1943 | FK 30.10.07 | Montaż przycisków wyjścia wraz z podłączeniem przewodów | szt. | 56
1944 | FK 30.10.07 | Montaż przycisków awaryjnego otwarcia drzwi wraz z podłączeniem przewodów | szt. | 56
1945 | FK 30.10.07 | Montaż i podłączenie zasilaczy dla kontrolerów drzwiowych 12V/3.5 A | szt. | 28
1946 | FK 30.10.07 | Układanie kabli / przewodów z mocowaniem na drabinkach, korytkach, uchwytach, wciąganych do rur - YTKSY 3x2x0,5 mm2 | m | 6000
1947 | FK 30.10.07 | Układanie kabli / przewodów z mocowaniem na drabinkach, korytkach, uchwytach, wciąganych do rur - YTKSY 2x2x0,5 mm2 | m | 3710
1948 | FK 30.10.07 | Układanie kabli / przewodów z mocowaniem na drabinkach, korytkach, uchwytach, wciąganych do rur - HDGs 2x1,5 mm2 | m | 165
1949 | FK 30.10.07 | Układanie kabli / przewodów z mocowaniem na drabinkach, korytkach, uchwytach, wciąganych do rur - YTBY 6x1,5 mm2 | m | 70
1950 | FK 30.10.07 | Układanie kabli / przewodów z mocowaniem na drabinkach, korytkach, uchwytach, wciąganych do rur - kabli magistralowych | m | 2000
1951 | FK 30.10.07 | Instalacja i oprogramowanie serwera systemu KD ,który jest w pełni skalowany, obsługujący nieograniczoną liczbę czytników ,obsługujący 100 000 aktywnych kart( użytkowników ) z min. bazą danych użytkowników 500 000 | kpl. | 1
1952 | FK 30.10.07 | Zaprogramowanie funkcji dostępu terminowego, czasowego, funkcji hotelowej, funkcji śluzowości min.16 wej., rejestracją pracowników w pomieszczeniach, rejestracją gości ,karty oraz okienka log-on, ze wsparciem dla stosowanych technologii w przyszłości (zbliżeniowe)-Mifare,DesFire,Hitag,EM4102,Wiegand,ABA,Clock&DATA | kpl. | 1
1953 | FK 30.10.07 | Montaż i oprogramowanie czytników do odczytu z dużej odległości Hands free(do systemu parkingowego), czytników magstripe na karty magnetyczne ,czytników biometrycznych (linii papilarnych i kart) zgodnie z proj. wykonawczym | kpl. | 1
1954 | FK 30.10.07 | Montaż i oprogramowanie modułu umożliwiającego płynną rozbudowę zwiększania ilości czytników w systemie KD wraz z rozbudową licencji | kpl | 1
1955 | FK 30.10.07 | Instalacja modułu dystrybucji alarmów i kontrolera sieciowego | kpl. | 1
1956 | FK 30.10.07 | Instalacja generatora raportów do tworzenia własnych raportów i ich dystrybucji | kpl | 1
1957 | FK 30.10.07 | Montaż zamków elektromagnetycznych i czytników zbliżeniowych zgodnie z proj. aranżacji wnętrz | kpl | 1
1958 | FK 30.10.07 | Montaż przycisków ewakuacyjnych zgodnie z proj. aranzacji wnętrz | kpl. | 42
1959 | FK 30.10.07 | Montaż czujników sygnalizacji i rejestracji otwarcia drzwi zgodnie z proj. aranż. | szt, | 75
1960 | FK 30.10.07 | Montaż kontrolerów drzwiowych dla kontroli jednostronnej Orbit 1 i dwustronnej Orbit 2 według standardów ISO 14443-A karta lub TAG (ISO 14443 card or Tag ABA, Clock&Data, Wiegand),wymiary 140x90x30/240x90x30 obsługa jednego czytnika 4 wej.,2 wyj. zgodnie z proj. wykonawczym | szt. | 28
1961 | FK 30.10.07 | Zintegrowanie systemu D z systemem SAP wraz z dodatkowym oprogramowaniem odpowiedzialnym za zarządzanie i monitorowanie wszystkich ogólnodostępnych sal konferencyjnych z rejestrem czasu wykorzystania oraz modułem taryfikacji. Funkcja rezerwacji sal z wyprzedzeniem min. miesięcznym poprzez dodatkowy moduł łączności poprzez stronę WWW. | kpl. | 1
1962 | FK 30.10.07 | Instalacja portu sieciowego RJ45 do komunikacji ze sterownikiem sieciowym, zasilania 8-28 VDC IP 66 | kpl | 1
1963 | FK 30.10.07 | Montaż czytników i oprogramowanie kart zbliżeniowych w standardzie Mifare (parametry czytnika Mifare -odczyt, standard kart Mifare 1K,Mifare 4K,Mifare min, Mifare +,zasilanie 5-12 VDCmax. prąd 130 mA,max.dł.80 m -protokół Wieganda ,częst. pracy 13,56 MHz standard ISO 14443A,zasięg odczytu 5-70 mm dla ISO 14443 A, Mifare cood w zależności od transpondera) | kpl. | 59
1964 | FK 30.10.07 | Uruchomienie systemu KD ,testowanie ,szkolenie personelu | kpl. | 1
1965 | FK 30.10.07 | Zintegrowanie systemu KD z systemem zarządzania bezpieczeństwem SMS | kpl. | 1
1966 | FK 30.10.07 | Oprogramowanie i uruchomienie stanowiska wizualizacji systemu KD ,montaż monitora 24 calowego | kpl. | 1
ŁĄCZNIE -SYSTEM KONTROLI DOSTĘPU
SYSTEM ANTYWŁAMANIOWY SSWiN
1967 | FK 30.10.07 | Wykonanie tras kablowych wraz z konstrukcjami wsporczymi i niezbędnymi przewiertami - rury winidurowe układane n/t na uchwytach ,rura Fi 20 mm FPX20 | m | 150
1968 | FK 30.10.07 | Wykonanie tras kablowych wraz z wykuciem i zaprawieniem bruzd oraz niezbędnymi przewiertami - dostawa i montaż - rury winidurowe karbowane (giętkie) o śred. do 19 mm układane p/t w bruzdach | m | 1500
1969 | FK 30.10.07 | Wykonanie tras kablowych wraz z wykuciem i zaprawieniem bruzd oraz niezbędnymi przewiertami - dostawa i montaż - rury winidurowe karbowane (giętkie) o śred. do 28 mm układane p/t w bruzdach | m | 200
1970 | FK 30.10.07 | Montaż, podłączenie manipulatorów -klawiatur | szt. | 39
1971 | FK 30.10.07 | Montaż, podłączenie akumulatorów ekspandera 7Ah | szt. | 26
1972 | FK 30.10.07 | Montaż, podłączenie programowalnych zespołów sterujących kontroler -ekspander i ekspander 8 linii | szt. | 63
1973 | FK 30.10.07 | Układanie kabli / przewodów z mocowaniem na drabinkach, korytkach, uchwytach, wciąganych do rur - YTKSY 3x2x0,5 mm2 | m | 6000
1974 | FK 30.10.07 | Układanie kabli / przewodów z mocowaniem na drabinkach, korytkach, uchwytach, wciąganych do rur - YTKSY 2x2x0,5 mm2 | m | 3710
1975 | FK 30.10.07 | Układanie kabli / przewodów z mocowaniem na drabinkach, korytkach, uchwytach, wciąganych do rur - HDGs 2x1,5 mm2 | m | 115
1976 | FK 30.10.07 | Układanie kabli / przewodów z mocowaniem na drabinkach, korytkach, uchwytach, wciąganych do rur - YTBY 6x1,5 mm2 | m | 70
1977 |  | Montaż, podłączenie sygnalizatorów optyczno-akustycznych zew. I wew. | szt. | 4
1978 | FK 30.10.07 | Układanie kabli / przewodów z mocowaniem na drabinkach, korytkach, uchwytach, wciąganych do rur - kabli magistralowych | m | 2000
1979 | FK 30.10.07 | Instalacja i oprogramowanie serwera systemu SSWiN | kpl. | 1
1980 | FK 30.10.07 | Montaż, podłączenie czujników pasywnej podczerwieni zgodnie z proj. aranżacji wnętrz | kpl. | 477
1981 | FK 30.10.07 | Montaż i podłączenie ręcznych przycisków napadu pod blatami biurek z sygnalizacją do pomieszczenia ochrony(zgodnie z proj. aranżacji ) | szt. | 6
1982 | FK 30.10.07 | Montaż modułów obsługi 8 linii dozorowych SSWiN oraz central alarmowych w opcji (MASTER i SLAVE) podłączonych do sieci TCP/IP zgodnie z proj. wykonawczym. | kpl. | 1
1983 | FK 30.10.07 | Montaż wyposażenia central alarmowych, obsługującego 128 linii, wysterowującego 32 wyjścia,8 klawiatur kodowych (manipulatorów) do zazbrajania stref, zgodnie z dokumentacją | kpl. | 1
1984 | FK 30.10.07 | Uruchomienie oraz oprogramowanie komunikacji central po ISDN-D/B(AL 2/AL1),port Ethernet IP, comunicator AL/AL1,protokół SIA, dwie szyny M-Bus, wejście na styk antysabotażowy, klasa STechom, PIN kody:4 lub 6 cyfrowe, możliwość korzystania z 64 PIN-ów, bateria podtrzymania max.65 Ah, akumulator podtrzymujący 12V,możliwość podłączenia dodatkowo 15 ekspanderów, konwerter protokołów RS422/485,montaż szyna DIN, opcjonalna obudowa ze stykami antysabotażowymi | kpl. | 1
1985 | FK 30.10.07 | Uruchomienie systemu SSWiN ,testowanie ,szkolenie personelu | kpl. | 1
1986 | FK 30.10.07 | Zintegrowanie systemu SSWiN z systemem zarządzania bezpieczeństwem SMS | kpl. | 1
1987 | FK 30.10.07 | Oprogramowanie i uruchomienie stanowiska wizualizacji systemu SSWiN, montaż monitora 24 calowego | kpl. | 1
ŁĄCZNIE - SYSTEM ANTYWŁAMANIOWY SSWiN
SYSTEM TELEWIZJI DOZOROWEJ CCTV IP Z OTWARTĄ PLATFORMĄ
1988 | FK 30.10.07 | Wykonanie tras kablowych wraz z konstrukcjami wsporczymi i niezbędnymi przewiertami - rury winidurowe RL22mm układane n/t na betonie na uchwytach | m | 2500
1989 | FK 30.10.07 | Wykonanie tras kablowych wraz z kondtrukcjami wsporczymi i niezbędnymi przewiertami - rury winidurowe RVS 22 mm układane n/t na betonie na uchwytach | m | 300
1990 | FK 30.10.07 | Okablowanie systemu CCTV IP z wykorzystaniem przewodów F/UTP | m | 10640
1991 | FK 30.10.07 | Układanie kabli / przewodów z mocowaniem na drabinkach, korytkach, uchwytach, wciąganych do rur - YKY 3x1.5 mm2 | m | 640
1992 | FK 30.10.07 | Wciąganie kabli światłowodowych do kanalizacji wtórnej wciągarką mechaniczną, rury z warstwą poślizgową, kabel w odcinkach 2 km Fiber Optic | km | 525
1993 | FK 30.10.07 | Montaż osprzętu modułowego ,wyłączników nadprądowych 1-bieg.w rozdzielnicach wraz z podłączeniem | szt. | 40
1994 | FK 30.10.07 | Montaż dysków twardych i kart sieciowych ,licencji | szt. | 32
1995 | FK 30.10.07 | Montaż, podłączenie UPS-ów 2000 VA | szt. | 2
1996 | FK 30.10.07 | Montaż, podłączenie UPS-ów 1600 VA | szt. | 4
1997 | FK 30.10.07 | Montaż, podłączenie i oprogramowanie serwera CCTV IP z otwartą platformą(digital intelligent video architecture) | kpl. | 1
1998 | FK 30.10.07 | Montaż i oprogramowanie modułu analityki obrazu, modułu rozpoznawania numerów rejestracyjnych pojazdów, modułu do rozpoznawania i identyfikacji twarzy w obrębie wejść do serwerowni (moduł analityczny) 2D. | kpl. | 1
1999 | FK 30.10.07 | Montaż i oprogramowanie serwera rejestrującego CCTV IP w obudowie RACK 19" wyposażonego w procesory wielordzeniowe oraz macierze dyskowe RAID wraz z podłączeniem | szt. | 4
2000 | FK 30.10.07 | Montaż rozdzielnic skrzynkowych wraz z podłączeniem przewodów | szt. | 6
2001 | FK 30.10.07 | Zarobienie i rozszycie kabli stacyjnych o pojemności kabla 5x2 | kpl | 1
2002 | FK 30.10.07 | Montaż złączy światłowodowych ,kabel tubowy ,jeden spajany światłowód | szt. | 2
2003 | FK 30.10.07 | Sprawdzenie i uruchomienie linii dozorowych o 30 punktach | szt. | 30
2004 | FK 30.10.07 | Montaż kart sieciowych o przepustowości 1Gigabit | kpl. | 4
2005 | FK 30.10.07 | Montaż, podłączenie i oprogramowanie serwera wizyjnego CCTV IP z kompresją MJPEG, JPEG 2000,MPEG4,H.264 do obsługi kamer wysokiej rozdzielczości do 16 Mpix włącznie, szybkością nagrywania do 25 klatek/sek,-realizacja funkcji zgodnie z proj. wykonawczym | kpl. | 1
2006 | FK 30.10.07 | Montaż , podłączenie stacji roboczej (stanowiska operatorskiego) ,jednostki centralnej, serwera z wbudowanym dyskiem i oprogramowaniem zarządzającym, montaż kart graficznych, | kpl. | 1
2007 | FK 30.10.07 | Montaż i podłączenie monitorów 42 calowych | szt. | 2
2008 | FK 30.10.07 | Montaż, podłączenie myszki i klawiatury do obsługi | kpl. | 1
2009 | FK 30.10.07 | Uruchomienie oprogramowania zarządzającego i rejestrującego,2 typy licencji służące do rejestracji materiału video oraz do zarządzania systemem CCTV IP (licencja dla serwerów rejestrujących i licencja dla stacji operatorskiej) | kpl. | 1
2010 | FK 30.10.07 | Montaż, podłączenie kamer zewnętrznych z obiektywem Mpx 2.8-12 mm ,rozdzielczości 1080p/720p,funkcji dzień/noc z filtrem IR ,przetwornikiem 1/2.7" CMOS, podwójnym kodekiem H.264/MJPEG zgodność z ON VIF, dwukierunkową transmisja dźwięku, zasilanie 24VAC/12VDC/802.3afPoE ,rozmieszczenie kamer zgodnie z proj. wykonawczym elewacji, proj. zagospod. terenu i proj. wykonawczym teletech. | szt. | 8
2011 | FK 30.10.07 | Montaż, podłączenie kamer do analizy tablic rejestracyjnych ,obiektyw MPX5 do 50 mm, rozdzielczość 1080p/720p,funkcja dzień/noc z filtrem IR ,przetwornik 1/2.7" typu CMOS, podwójny kodek H.264/MJPEG, automatycznym obiektywem 3.0 do 9 mm, promiennik IR wersja FD 820M1-IR zgodność ON VIF, dwukierunkowa transmisja dźwięku, zasilanie 24VAC/12VDC/802.3afPoE,,klasa szczelności IP66,zgodnie z projektem wykonawczym | szt. | 30
2012 | FK 30.10.07 | Montaż, podłączenie kamer kopułkowych wewnątrz budynku, rozdzielczość 1080p/720p, podwójny strumień video z obsługą kodeków H.264 oraz MJPEG, wbudowany mikrofon, obiektyw o ogniskowej 4mm, kompaktowa konstrukcja do montażu powierzchniowego, konstrukcja wstrząsoodporna, zasilanie, 802.3afPoE, wym. fi 116,9x50 mm zgodnie z projektem wykonawczym | szt. | 95
2013 | FK 30.10.07 | Montaż, podłączenie kamer kompułkowych do wind, serwerowni, pomieszczeń administracji, sieci oraz analizy twarzy wewnątrz budynku, rozdzielczość 1080p/720p, podwójny strumień video z obsługą kodeków H.264 oraz MJPEG, wbudowany mikrofon, obiektyw o ogniskowej 4mm, kompaktowa konstrukcja do montażu powierzchniowego, konstrukcja wstrząsoodporna, zasilanie, 802.3afPoE, wym. fi 116,9x50 mm zgodnie z projektem wykonawczym, obudowa IP66 | szt. | 25
2014 | FK 30.10.07 | Zintegrowanie systemu CCTV IP z systemem SMS, główny p. dystrybucyjny w szafie SMS ,montaż urządzeń aktywnych na zasadzie podwójnej gwiazdy zapewniając max.poziom bezpieczeństwa sieci oraz redundancję na poziomie urządzeń( urządzenia aktywne zlokalizowane w trzech szafach dystrybucyjnych), zgodnie z dokumentacją | kpl. | 1
2015 | FK 30.10.07 | Oprogramowanie umożliwiające przypisywanie do określonych typów zdarzeń priorytetów ważności (różne kolory),możliwość tworzenia profili ,funkcji scener R chroniące kamery przed sabotażem, licencja video Management Software, NMS do podglądu i zarządzania | kpl. | 1
2016 | FK 30.10.07 | Uruchomienie ,testowanie ,szkolenie personelu obsługi | kpl | 1
ŁĄCZNIE- SYSTEM TELEWIZJI DOZOROWEJ CCTV IP Z OTWARTĄ PLATFORMĄ
INSTALACJA DZWIĘKOWEGO SYSTEMU OSTRZEGANIA DSO
2017 | FK 30.10.07 | Wykonanie tras kablowych wraz z konstrukcjami wsporczymi oraz niezbędnymi przewiertami - rury winidurowe układane n.t., podłoże betonowe, RL22 mm | m | 190
2018 | FK 30.10.07 | Wykonanie tras kablowych wraz z konstrukcjami wsporczymi oraz niezbędnymi przewiertami - rury winidurowe układane n.t., podłoże betonowe, RL22 mm niepalny | m | 2600
2019 | FK 30.10.07 | Montaż, podłączenie modułów wejściowych wzmacniaczy mocy | szt. | 41
2020 | FK 30.10.07 | Układanie kabli / przewodów z mocowaniem na drabinkach, korytkach, uchwytach, wciąganych do rur - HDGsekw2x1,5 mm2 Flame X 950 | m | 2560
2021 | FK 30.10.07 | Układanie kabli / przewodów z mocowaniem na drabinkach, korytkach, uchwytach, wciąganych do rur - HDGs ekw 2x2,5 mm2 Flame X 950 (2 linie A i B w celu uzyskania redundancji) | m | 19500
2022 | FK 30.10.07 | Układanie kabli / przewodów z mocowaniem na drabinkach, korytkach, uchwytach, wciąganych do rur - HDGs ekw 24x1,5 mm2Flame X 950 | m | 150
2023 | FK 30.10.07 | Układanie kabli wielożyłowych w rurach, pustakach lub kanałach zamkniętych, -światłowód pożarowy | m | 150
2024 | FK 30.10.07 | Instalowanie szafy RACK 19" | szt | 3
2025 | FK 30.10.07 | Montaż i podłączenie - pulpit mikrofonowy z mikrofonem strażaka wyposażony w dodatkowe moduły rozszerzeń | szt | 6
2026 | FK 30.10.07 | Montaż i podłączenie panelowych wzmacniaczy mocy 60W, 120W, 240W, 420W/100 V | kpl | 28
2027 | FK 30.10.07 | Montaż i podłączenie wzmacniaczy strefowych i kontrolerów | kpl. | 1
2028 | FK 30.10.07 | Montaż i podłączenie centrali DSO MASTER i SLAVE | kpl. | 1
2029 | FK 30.10.07 | Instalowanie pojedynczych urządzeń sterujących, w zestawie: rozdzielacz | szt | 9
2030 | FK 30.10.07 | Montaż i podłączenie bloku zasilania DSO | kpl | 1
2031 | FK 30.10.07 | Montaż i podłączenie modułu kontroli linii głośnikowych | szt. | 74
2032 | FK 30.10.07 | Montaż i podłączenie modułu kontroli linii głośnikowych adresowanych | szt. | 37
2033 | FK 30.10.07 | Montaż i podłączenie jednostki centralnej (manager systemu) z archiwizacją do 2 tys. zdarzeń systemowych | kpl. | 1
2034 | FK 30.10.07 | Montaż i podłączenie głośników pożarowych projektorów aluminiowych dźwięku 20W , 100 V, głośnik w kolorze ściany Sali Koncertowej | szt. | 74
2035 | FK 30.10.07 | Montaż i podłączenie głośników pożarowych projektorów aluminiowych dźwięku 20 W,100V ,głośnik w kolorze ściany Foyer głównego | szt. | 19
2036 | FK 30.10.07 | Korekta lokalizacji głośników DSO z uwagi na wyniki pomiarów akustycznych | zespół | 200
2037 | FK 30.10.07 | Montaż i podłączenie Interfejs między SAP a DSO | szt. | 2
2038 | FK 30.10.07 | Montaż i podłączenie tonowego modułu kontroli linii głośnikowych | szt. | 37
2039 | FK 30.10.07 | Montaż i podłączenie głośników wnętrzowych na ścianach ,10 W głośnik tubowy pożarowy 106 dB,100V | szt. | 93
2040 | FK 30.10.07 | Montaż i podłączenie głośników wnętrzowych na ścianach ,15/10 W głośnik sufitowy pożarowy wysokoefektywny | szt. | 644
2041 | FK 30.10.07 | Montaż i podłączenie głośników wnętrzowych na ścianach ,15/10 W głośnik sufitowy pożarowy w kolorze sufitu Sali koncertowej | szt. | 77
2042 | FK 30.10.07 | Uruchomienie zespołów realizacji programów-regulacja głośności w każdym pomieszczeniu | zespół | 80
2043 | FK 30.10.07 | Montaż i podłączenie zasilaczy | szt. | 17
2044 | FK 30.10.07 | Montaż kart equalizera, tonowy moduł kontroli | kpl. | 2
2045 | FK 30.10.07 | Montaż urządzenia sterującego Rh 552 | szt. | 1
2046 | FK 30.10.07 | Montaż i podłączenie głośników pożarowych projektorów dźwięku 20W , 100 V | szt. | 340
2047 | FK 30.10.07 | Montaż linki stalowej do stropu betonowego do podwieszenia bezpieczeństwa pożarowego (w systemie E90) modułu głośnika | szt. | 1285
2048 | FK 30.10.07 | Płyta zapowiedzi głosowych + karta pamięci | szt | 2
2049 | FK 30.10.07 | Pomiary ciśnienia akustycznego SPL oraz pomiary współczynnika zrozumiałości mowy STI systemu DSO | kpl. | 1
2050 | FK 30.10.07 | Oprogramowanie oraz uruchomienie systemu (DSO) rozgłaszania komunikatów ewakuacyjnych, ostrzegawczych, odwoławczych, technicznych, technicznych odwoławczych w bezpośrednio zagrożonej strefie | kpl. | 1
2051 | FK 30.10.07 | Sprawdzenie niezawodności działania pulpitu mikofonowego, mikrofonu strażaka, mikrofonu strefowego | kpl. | 1
2052 | FK 30.10.07 | Wykonanie pomiarów czasu pogłosu, poziomu tła akustycznego oddzielnie dla każdego pomieszczenia objętego systemem DSO (sala koncertowa, sala kameralna, sala prób, foyer główne) - w razie potrzeby uzupełnić rozmieszczenie głośników | kpl. | 1
ŁĄCZNIE SYSTEM OSTRZEGANIA POŻAROWEGO DSO
INSTALACJA OKABLOWANIA STRUKTURALNEGO
2053 | FK 30.10.07 | Układanie kabli / przewodów z mocowaniem na drabinkach, korytkach, uchwytach, wciąganych do rur - F/UTP cat.6 350 MHz LSOH | m | 38000
2054 | FK 30.10.07 | Wciąganie kabli światłowodowych do kanalizacji wtórnej, w odcinkach 2 km | m | 1500
2055 | FK 30.10.07 | Montaż szaf stojących komputerowych GPD 42 U serw, z cokołem 8x10 120 mm z przeciwwagą | kpl. | 2
2056 | FK 30.10.07 | Montaż szaf stojących komputerowych PPD 42 U RAL 9005 8x8 120 mm | kpl. | 6
2057 | FK 30.10.07 | Układanie kabli / przewodów z mocowaniem na drabinkach, korytkach, uchwytach, wciąganych do rur - -YTKSYekw 21x2x0,5 | m | 320
2058 | FK 30.10.07 | Układanie kabli / przewodów z mocowaniem na drabinkach, korytkach, uchwytach, wciąganych do rur, kanałów - VOICE 53x2x05 | m | 630
2059 | FK 30.10.07 | Układanie kabli / przewodów z mocowaniem na drabinkach, korytkach, uchwytach, wciąganych do rur, kanałów - VOICE 21x2x05 | m | 120
2060 | FK 30.10.07 | Układanie kabli / przewodów z mocowaniem na drabinkach, korytkach, uchwytach, wciąganych do rur, kanałów - VOICE 28x2x05 | m | 70
2061 | FK 30.10.07 | Montaż przełącznicy głównej PPD (wg projektu) wraz z podłączeniem przewodów ,szafa wisząca 18 U reg, głęboka | szt. | 1
2062 | FK 30.10.07 | Montaż złączy końcowych kabli światłowodowych. kabel tubowy, przełącznica stojakowa, jeden spajany światłowód | złącze | 4
2063 | FK 30.10.07 | Montaż złączy końcowych kabli światłowodowych. kabel tubowy, przełącznica stojakowa, jeden spajany światłowód | złącze | 110
2064 | FK 30.10.07 | Listwa zasilająca 19 " 9 port bez wyłącznika | szt. | 8
2065 | FK 30.10.07 | Uchwyt kablowy 88x88 mm 5 szt | op. | 16
2066 | FK 30.10.07 | Półka stała 19 " 1 U reg. głęb. | szt. | 6
2067 | FK 30.10.07 | Panel MMC 24x RJ45 MK 1 U bez mod. | szt. | 2
2068 | FK 30.10.07 | Panel MMC 48x RJ45 MK 2 U bez mod. | szt. | 14
2069 | FK 30.10.07 | Moduł MMC RJ45 MK cat.6 STP 10 G wraz z adapterem MMC 22,5 x 45 mm 1x RJ45 BC | kpl. | 674
2070 | FK 30.10.07 | Moduł MMC RJ45 BC cat.6 STP | kpl. | 674
2071 | FK 30.10.07 | Panel 4 wentyl z termost. | szt. | 9
2072 | FK 30.10.07 | Panel MMC 1 U 24x LC dxOM3 wyp., panel porządkujący 19"/1U | kpl. | 2
2073 | FK 30.10.07 | LSA PLUS łącz. Rozł.2/10 1-0 | szt. | 40
2074 | FK 30.10.07 | Pomiary dynamiczne i statyczne okablowania ,strukturalnego, pomiary światłowodowe | kpl. | 1
2075 | FK 30.10.07 | Certyfikat 25 letniej gwarancji niezawodności wykonanego okablowania strukturalnego | kpl. | 1
ŁĄCZNIE - INSTALACJA OKABLOWANIA STRUKTURALNEGO
SYSTEM TELETECHNICZNY -PRODUCTS
2076 | FK 30.10.07 | Montaż i podłączenie osprzętu na stojaku-Catalyst 4500-X 16 Port 10G IP Base Front-to-Back No P/S | szt | 2
2077 | FK 30.10.07 | Montaż i podłączenie osprzętu na stojaku-IP Base license for Catalyst 4500-X | szt | 2
2078 | FK 30.10.07 | Montaż i podłączenie osprzętu na stojaku-Catalyst 4500X Network Module Blank | szt | 2
2079 | FK 30.10.07 | Montaż i podłączenie osprzętu na stojaku-Catalyst 4500X 750W AC front to back cooling power supply | szt | 2
2080 | FK 30.10.07 | Montaż i podłączenie osprzętu na stojaku-Catalyst 4500X 750W AC front to back cooling 2nd PWR supply | szt | 2
2081 | FK 30.10.07 | Montaż i podłączenie osprzętu na stojaku-CEE 7/7 to IEC-C15 8ft Europe | szt | 4
2082 | FK 30.10.07 | Montaż i podłączenie osprzętu na stojaku-CAT4500-X Universal Image | szt | 2
2083 | FK 30.10.07 | Montaż i podłączenie osprzętu na stojaku-1000BASE-SX SFP transceiver module MMF 850nm DOM | szt | 20
2084 | FK 30.10.07 | Montaż i podłączenie osprzętu na stojaku-10GBASE-SR SFP Module | szt | 4
2085 | FK 30.10.07 | Montaż i podłączenie osprzętu na stojaku-Catalyst 4500-X 16 Port 10G IP Base Front-to-Back No P/S | szt | 2
2086 | FK 30.10.07 | Montaż i podłączenie osprzętu na stojaku-IP Base license for Catalyst 4500-X | szt | 2
2087 | FK 30.10.07 | Montaż i podłączenie osprzętu na stojaku-Catalyst 4500X 750W AC front to back cooling power supply | szt | 2
2088 | FK 30.10.07 | Montaż i podłączenie osprzętu na stojaku-Catalyst 4500X 750W AC front to back cooling 2nd PWR supply | szt | 2
2089 | FK 30.10.07 | Montaż i podłączenie osprzętu na stojaku-CEE 7/7 to IEC-C15 8ft Europe | szt | 4
2090 | FK 30.10.07 | Montaż i podłączenie osprzętu na stojaku-CAT4500-X Universal Image | szt | 2
2091 | FK 30.10.07 | Montaż i podłączenie osprzętu na stojaku-1000BASE-SX SFP transceiver module MMF 850nm DOM | szt | 4
2092 | FK 30.10.07 | Montaż i podłączenie osprzętu na stojaku-Catalyst 4500X Network Module Blank | szt | 2
2093 | FK 30.10.07 | Montaż i podłączenie osprzętu na stojaku-10GBASE-SR SFP Module | szt | 18
2094 | FK 30.10.07 | Montaż i podłączenie osprzętu na stojaku-Catalyst 3750X 48 Port PoE IP Base | szt | 4
2095 | FK 30.10.07 | Montaż i podłączenie osprzętu na stojaku-Catalyst 3K-X 715W AC Power Supply | szt | 4
2096 | FK 30.10.07 | Montaż i podłączenie osprzętu na stojaku-Catalyst 3750X Stack Power Cable 30 CM | szt | 4
2097 | FK 30.10.07 | Montaż i podłączenie osprzętu na stojaku-Catalyst 3K-X 715W AC Secondary Power Supply | szt | 4
2098 | FK 30.10.07 | Montaż i podłączenie osprzętu na stojaku-AC Power Cord for Catalyst 3K-X (Europe) | szt | 8
2099 | FK 30.10.07 | Montaż i podłączenie osprzętu na stojaku-Cisco StackWise 50CM Stacking Cable | szt | 4
2100 | FK 30.10.07 | Montaż i podłączenie osprzętu na stojaku-Catalyst 3K-X 10G Network Module option PID | szt | 4
2101 | FK 30.10.07 | Montaż i podłączenie osprzętu na stojaku-CAT 3750X IOS UNIVERSAL WITH WEB BASE DEV MGR | szt | 4
2102 | FK 30.10.07 | Montaż i podłączenie osprzętu na stojaku-10GBASE-SR SFP Module | szt | 8
2103 | FK 30.10.07 | Montaż i podłączenie osprzętu na stojaku-Catalyst 3750X 24 Port PoE IP Base | szt | 1
2104 | FK 30.10.07 | Montaż i podłączenie osprzętu na stojaku-Catalyst 3K-X 715W AC Power Supply | szt | 1
2105 | FK 30.10.07 | Montaż i podłączenie osprzętu na stojaku-Catalyst 3750X Stack Power Cable 30 CM | szt | 1
2106 | FK 30.10.07 | Montaż i podłączenie osprzętu na stojaku-Catalyst 3K-X 715W AC Secondary Power Supply | szt | 1
2107 | FK 30.10.07 | Montaż i podłączenie osprzętu na stojaku-AC Power Cord for Catalyst 3K-X (Europe) | szt | 2
2108 | FK 30.10.07 | Montaż i podłączenie osprzętu na stojaku-Cisco StackWise 50CM Stacking Cable | szt | 1
2109 | FK 30.10.07 | Montaż i podłączenie osprzętu na stojaku-Catalyst 3K-X 10G-T Network Module | szt | 1
2110 | FK 30.10.07 | Montaż i podłączenie osprzętu na stojaku-CAT 3750X IOS UNIVERSAL WITH WEB BASE DEV MGR | szt | 1
2111 | FK 30.10.07 | Montaż i podłączenie osprzętu na stojaku-10GBASE-SR SFP Module | szt | 2
2112 | FK 30.10.07 | Montaż i podłączenie osprzętu na stojaku-Catalyst 3750X 48 Port Full PoE LAN Base | szt | 6
2113 | FK 30.10.07 | Montaż i podłączenie osprzętu na stojaku-Catalyst 3K-X 1100W AC Power Supply | szt | 6
2114 | FK 30.10.07 | Montaż i podłączenie osprzętu na stojaku-Catalyst 3K-X 1100W AC Secondary Power Supply | szt | 6
2115 | FK 30.10.07 | Montaż i podłączenie osprzętu na stojaku-AC Power Cord for Catalyst 3K-X (Europe) | szt | 12
2116 | FK 30.10.07 | Montaż i podłączenie osprzętu na stojaku-Cisco StackWise 50CM Stacking Cable | szt | 6
2117 | FK 30.10.07 | Montaż i podłączenie osprzętu na stojaku-Catalyst 3K-X 1G Network Module option PID | szt | 6
2118 | FK 30.10.07 | Montaż i podłączenie osprzętu na stojaku-CAT 3750X IOS UNIVERSAL WITH WEB BASE DEV MGR | szt | 6
2119 | FK 30.10.07 | Montaż i podłączenie osprzętu na stojaku-1000BASE-SX SFP transceiver module MMF 850nm DOM | szt | 12
2120 | FK 30.10.07 | Montaż i podłączenie osprzętu na stojaku-Catalyst 3750X 24 Port PoE LAN Base | szt | 2
2121 | FK 30.10.07 | Montaż i podłączenie osprzętu na stojaku-Catalyst 3K-X 715W AC Power Supply | szt | 2
2122 | FK 30.10.07 | Montaż i podłączenie osprzętu na stojaku-Cisco StackWise 50CM Stacking Cable | szt | 2
2123 | FK 30.10.07 | Montaż i podłączenie osprzętu na stojaku-Catalyst 3K-X 715W AC Secondary Power Supply | szt | 2
2124 | FK 30.10.07 | Montaż i podłączenie osprzętu na stojaku-AC Power Cord for Catalyst 3K-X (Europe) | szt | 4
2125 | FK 30.10.07 | Montaż i podłączenie osprzętu na stojaku-Catalyst 3K-X 1G Network Module option PID | szt | 2
2126 | FK 30.10.07 | Montaż i podłączenie osprzętu na stojaku-CAT 3750X IOS UNIVERSAL WITH WEB BASE DEV MGR | szt | 2
2127 | FK 30.10.07 | Montaż i podłączenie osprzętu na stojaku-1000BASE-SX SFP transceiver module MMF 850nm DOM | szt | 4
2128 | FK 30.10.07 | Montaż i podłączenie osprzętu na stojaku-ASA 5585-X w/SSP10 IPS SSP-10 16GE 5K VPN PR 1 AC 3DES/AES | szt | 2
2129 | FK 30.10.07 | Montaż i podłączenie osprzętu na stojaku-ASA 5585-X AC Power Supply | szt | 2
2130 | FK 30.10.07 | Montaż i podłączenie osprzętu na stojaku-Software release ASA 8.4 | szt | 2
2131 | FK 30.10.07 | Montaż i podłączenie osprzętu na stojaku-Cisco VPN Client Software (Windows Solaris Linux Mac) | szt | 2
2132 | FK 30.10.07 | Montaż i podłączenie osprzętu na stojaku-ASA 5500 Strong Encryption License (3DES/AES | szt | 2
2133 | FK 30.10.07 | Montaż i podłączenie osprzętu na stojaku-ASA 5585-X AC Power Supply | szt | 2
2134 | FK 30.10.07 | Montaż i podłączenie osprzętu na stojaku-ASA 5500-X IPS Software 7.1 for IPS SSP | szt | 2
2135 | FK 30.10.07 | Montaż i podłączenie osprzętu na stojaku-ASA 5500 AnyConnect Client + Cisco Security Desktop Software | szt | 2
2136 | FK 30.10.07 | Montaż i podłączenie osprzętu na stojaku-Power Cord 250Vac 16A Europe | szt | 4
2137 | FK 30.10.07 | Montaż i podłączenie osprzętu na stojaku-ASA 5500 SSL VPN 5000 Premium User License | szt | 2
2138 | FK 30.10.07 | Montaż i podłączenie osprzętu na stojaku-ASA 5585-X Hard Drive Blank Slot Cover | szt | 4
2139 | FK 30.10.07 | Montaż i podłączenie osprzętu na stojaku-ASA 5585-X IPS Security Services Processor-10 with 8GE | szt | 2
2140 | FK 30.10.07 | Montaż i podłączenie osprzętu na stojaku-ASA 5585-X SSP-10 with 8GE2SFP incl with bundle | szt | 2
2141 | FK 30.10.07 | Montaż i podłączenie osprzętu na stojaku-ASA 5585-X CX-10 Application Visibility and Control 1Year | szt | 4
2142 | FK 30.10.07 | Montaż i podłączenie osprzętu na stojaku-Cisco ASR1001 System Crypto 4 built-in GE Dual P/S | szt | 1
2143 | FK 30.10.07 | Montaż i podłączenie osprzętu na stojaku-Cisco ASR1001 AC Power Supply | szt | 2
2144 | FK 30.10.07 | Montaż i podłączenie osprzętu na stojaku-Cisco ASR 1001 IOS XE UNIVERSAL - NO ENCRYPTION | szt | 1
2145 | FK 30.10.07 | Montaż i podłączenie osprzętu na stojaku-Cisco ASR 1000 Advanced IP Services License | szt | 1
2146 | FK 30.10.07 | Montaż i podłączenie osprzętu na stojaku-1000BASE-T SFP (NEBS 3 ESD | szt | 4
2147 | FK 30.10.07 | Montaż i podłączenie osprzętu na stojaku-Cisco ASR1001 4GB DRAM | szt | 1
2148 | FK 30.10.07 | Montaż i podłączenie osprzętu na stojaku-Cisco 5508 Series Wireless Controller for up to 100 APs | szt | 1
2149 | FK 30.10.07 | Montaż i podłączenie osprzętu na stojaku-Cisco 5500 Series Wireless Controller Redundant Power Supply | szt | 1
2150 | FK 30.10.07 | Montaż i podłączenie osprzętu na stojaku-Cisco Unified Wireless Controller SW Release 7.3 | szt | 1
2151 | FK 30.10.07 | Montaż i podłączenie osprzętu na stojaku-AIR Line Cord Central Europe | szt | 2
2152 | FK 30.10.07 | Montaż i podłączenie osprzętu na stojaku-100 AP Base license | szt | 1
2153 | FK 30.10.07 | Montaż i podłączenie osprzętu na stojaku-Base Software License | szt | 1
2154 | FK 30.10.07 | Montaż i podłączenie osprzętu na stojaku-1000BASE-T SFP | szt | 4
2155 | FK 30.10.07 | Montaż i podłączenie osprzętu na stojaku-802.11n CAP w/CleanAir; 3x4:3SS; Mod; Ext Ant; E Reg Domain | szt | 110
2156 | FK 30.10.07 | Montaż i podłączenie osprzętu na stojaku-Cisco 2600 Series IOS WIRELESS LAN RECOVERY | szt | 110
2157 | FK 30.10.07 | Montaż i podłączenie osprzętu na stojaku-802.11n AP Low Profile Mounting Bracket (Default) | szt | 110
2158 | FK 30.10.07 | Montaż i podłączenie osprzętu na stojaku-Ceiling Grid Clip for Aironet APs - Recessed Mount (Default) | szt | 110
2159 | FK 30.10.07 | Montaż i podłączenie osprzętu na stojaku-2.4 GHz 2 dBi/5 GHz 4 dBi Dipole Ant. White RP-TNC | szt | 440
2160 | FK 30.10.07 | Montaż i podłączenie osprzętu na stojaku-Cisco Prime Infrastructure 1.1 | szt | 1
2161 | FK 30.10.07 | Montaż i podłączenie osprzętu na stojaku-Prime Infrastructure 1.1 Software - 100 Device Base Lic | szt | 1
2162 | FK 30.10.07 | Montaż i podłączenie osprzętu na stojaku-Prime Infrastructure 1.1 - 100 Device Add-On Lic | szt | 1
2163 | FK 30.10.07 | Montaż i podłączenie osprzętu na stojaku-Prime Infrastructure LMS 4.2 - 100 Device Base Lic | szt | 1
2164 | FK 30.10.07 | Montaż i podłączenie osprzętu na stojaku-Prime Infrastructure LMS 4.2 - 100 Device Add-On Lic | szt | 1
2165 | FK 30.10.07 | Montaż i podłączenie osprzętu na stojaku-Prime Infrastructure NCS 1.1 - 100 Device Base Lic | szt | 1
2166 | FK 30.10.07 | Montaż i podłączenie osprzętu na stojaku-Prime Infrastructure NCS 1.1 - 100 Device Add-On Lic | szt | 1
2167 | FK 30.10.07 | Montaż i podłączenie osprzętu na stojaku-Prime Infrastructure NCS WAN 1.1 - 100 Device Base Lic | szt | 1
2168 | FK 30.10.07 | Montaż i podłączenie osprzętu na stojaku-Prime Infrastructure NCS WAN 1.1 - 100 Device Add-On Lic | szt | 1
2169 | FK 30.10.07 | Montaż i podłączenie osprzętu na stojaku-Cisco Prime Network Control System Hardware Appliance | szt | 1
2170 | FK 30.10.07 | Montaż i podłączenie osprzętu na stojaku-Cisco Prime Infrastructure 1.2 Appliance Software | szt | 1
2171 | FK 30.10.07 | Montaż i podłączenie osprzętu na stojaku-AIR Line Cord Central Europe | szt | 2
2172 | FK 30.10.07 | Montaż i podłączenie osprzętu na stojaku-Top Level Sku For 9.x User License | szt | 1
2173 | FK 30.10.07 | Montaż i podłączenie osprzętu na stojaku-CCX 9.0 Promo Bundle available only with NEW CUCM or BE6000 | szt | 1
2174 | FK 30.10.07 | Montaż i podłączenie osprzętu na stojaku-Jabber for Everyone Right to Use | szt | 1
2175 | FK 30.10.07 | Montaż i podłączenie osprzętu na stojaku-UC Manager Enhanced 9.x License | szt | 14
2176 | FK 30.10.07 | Montaż i podłączenie osprzętu na stojaku-UCM 9X PAK | szt | 1
2177 | FK 30.10.07 | Montaż i podłączenie osprzętu na stojaku-CUCM Software Version 9.X | szt | 1
2178 | FK 30.10.07 | Montaż i podłączenie osprzętu na stojaku-Jabber for Everyone Additional IM Users | szt | 300
2179 | FK 30.10.07 | Montaż i podłączenie osprzętu na stojaku-UC Manager-9.x Enhanced Single User-Under 1K | szt | 14
2180 | FK 30.10.07 | Montaż i podłączenie osprzętu na stojaku-UC Manager-9.x Essential User License User-Under 1K | szt | 37
2181 | FK 30.10.07 | Montaż i podłączenie osprzętu na stojaku-Unity Connection 9.x Software | szt | 1
2182 | FK 30.10.07 | Montaż i podłączenie osprzętu na stojaku-One Unity Connection 9.x Voice Messaging User | szt | 14
2183 | FK 30.10.07 | Montaż i podłączenie osprzętu na stojaku-Unity Connection 9.x SpeechConnect Ports | szt | 2
2184 | FK 30.10.07 | Montaż i podłączenie osprzętu na stojaku-SpeechView Unity Connection Demo for 50 users for 6 months | szt | 1
2185 | FK 30.10.07 | Montaż i podłączenie osprzętu na stojaku-Unity Connection 9.x PAK | szt | 1
2186 | FK 30.10.07 | Montaż i podłączenie osprzętu na stojaku-Cisco 2921 UC Bundle PVDM3-32 UC License PAK | szt | 1
2187 | FK 30.10.07 | Montaż i podłączenie osprzętu na stojaku-Cisco 2901-2921 IOS UNIVERSAL | szt | 1
2188 | FK 30.10.07 | Montaż i podłączenie osprzętu na stojaku-1-Port 3rd Gen Multiflex Trunk Voice/WAN Int. Card - T1/E1 | szt | 1
2189 | FK 30.10.07 | Montaż i podłączenie osprzętu na stojaku-Two-port Voice Interface Card - BRI (NT and TE) | szt | 2
2190 | FK 30.10.07 | Montaż i podłączenie osprzętu na stojaku-Four-Port Voice Interface Card - FXS and DID | szt | 1
2191 | FK 30.10.07 | Montaż i podłączenie osprzętu na stojaku-PVDM3 32-channel to 128-channel factory upgrade | szt | 1
2192 | FK 30.10.07 | Montaż i podłączenie osprzętu na stojaku-Cisco 2921/2951 AC Power Supply | szt | 1
2193 | FK 30.10.07 | Montaż i podłączenie osprzętu na stojaku-AC Power Cord (Europe) C13 CEE 7 1.5M | szt | 1
2194 | FK 30.10.07 | Montaż i podłączenie osprzętu na stojaku-IP Base License for Cisco 2901-2951 | szt | 1
2195 | FK 30.10.07 | Montaż i podłączenie osprzętu na stojaku-Unified Communication License for Cisco 2901-2951 | szt | 1
2196 | FK 30.10.07 | Montaż i podłączenie osprzętu na stojaku-Cisco Config Pro Express on Router Flash | szt | 1
2197 | FK 30.10.07 | Montaż i podłączenie osprzętu na stojaku-512MB DRAM for Cisco 2901-2921 ISR (Default) | szt | 1
2198 | FK 30.10.07 | Montaż i podłączenie osprzętu na stojaku-256MB Compact Flash for Cisco 1900 2900 3900 ISR | szt | 1
2199 | FK 30.10.07 | Montaż i podłączenie osprzętu na stojaku-24 Port Voice over IP analog phone gateway | szt | 1
2200 | FK 30.10.07 | Montaż i podłączenie osprzętu na stojaku-AC Power Cord (Europe) C13 CEE 7 1.5M | szt | 1
2201 | FK 30.10.07 | Montaż i podłączenie osprzętu na stojaku-Cisco VG200 Series IP SUBSET/VOICE | szt | 1
2202 | FK 30.10.07 | Montaż i podłączenie osprzętu na stojaku-128MB DRAM Memory for VG224 (Factory Upgrade) | szt | 1
2203 | FK 30.10.07 | Montaż i podłączenie osprzętu na stojaku-64MB Flash Memory for VG224 (Factory Upgrade) | szt | 1
2204 | FK 30.10.07 | Montaż i podłączenie osprzętu na stojaku-Cisco UC Phone 9951 Charcoal Std Hndst with Camera | szt | 2
2205 | FK 30.10.07 | Montaż i podłączenie osprzętu na stojaku-Cisco UC Phone 6945 Charcoal Standard Handset | szt | 2
2206 | FK 30.10.07 | Montaż i podłączenie osprzętu na stojaku-Cisco 7925G ETSI; Battery/Power Supply Not Included | szt | 10
2207 | FK 30.10.07 | Montaż i podłączenie osprzętu na stojaku-Cisco 7925G Software ETSI | szt | 10
2208 | FK 30.10.07 | Montaż i podłączenie osprzętu na stojaku-Cisco 7925G Battery Extended | szt | 10
2209 | FK 30.10.07 | Montaż i podłączenie osprzętu na stojaku-Cisco 7925G Power Supply for Central Europe | szt | 10
2210 | FK 30.10.07 | Montaż i podłączenie osprzętu na stojaku-UCS C220 M3 SFF 2xE5-2620 2x8GB RAID-11 2x650W SD RAILS | szt | 2
2211 | FK 30.10.07 | Montaż i podłączenie osprzętu na stojaku-2.00 GHz E5-2620/95W 6C/15MB Cache/DDR3 1333MHz | szt | 4
2212 | FK 30.10.07 | Montaż i podłączenie osprzętu na stojaku-8GB DDR3-1600-MHz RDIMM/PC3-12800/dual rank/1.35v | szt | 4
2213 | FK 30.10.07 | Montaż i podłączenie osprzętu na stojaku-Cisco UCS RAID SAS 2008M-8i Mezz Card for C220 (0/1/10/5/50) | szt | 2
2214 | FK 30.10.07 | Montaż i podłączenie osprzętu na stojaku-Power Cord 250VAC 10A CEE 7/7 Plug EU | szt | 4
2215 | FK 30.10.07 | Montaż i podłączenie osprzętu na stojaku-Full height PCIe filler for C-Series | szt | 2
2216 | FK 30.10.07 | Montaż i podłączenie osprzętu na stojaku-Half height PCIe filler for UCS | szt | 2
2217 | FK 30.10.07 | Montaż i podłączenie osprzętu na stojaku-Rail Kit for C220 C22 C24 rack servers | szt | 2
2218 | FK 30.10.07 | Montaż i podłączenie osprzętu na stojaku-16GB SD Card Module for C220 servers | szt | 2
2219 | FK 30.10.07 | Montaż i podłączenie osprzętu na stojaku-650W power supply for C-series rack servers | szt | 4
2220 | FK 30.10.07 | Montaż i podłączenie osprzętu na stojaku-UCS 2.5 inch HDD blanking panel | szt | 16
2221 | FK 30.10.07 | Montaż i podłączenie osprzętu na stojaku-Heat Sink for UCS C220 M3 Rack Server | szt | 4
2222 | FK 30.10.07 | Montaż i podłączenie osprzętu na stojaku-500GB SATA 7.2K RPM SFF HDD/hot plug/drive sled mounted | szt | 8
2223 | FK 30.10.07 | Montaż i podłączenie osprzętu na stojaku-Cisco UC Virt. Foundation 5.0 (2-Socket 32GB vRAM) | szt | 1
2224 | FK 30.10.07 | Montaż i podłączenie osprzętu na stojaku-Cisco UC Virt. Foundation 5.0 SnS | szt | 1
ŁĄCZNIE - SYSTEM TELETECHNICZNY - PRODUCTS
INSTALACJA WEWNĘTRZNEJ TELEWIZJI UŻYTKOWEJ ORAZ INFORMACJI WIZUALNEJ - DIGITAL SIGNAGE DLA BUD. GŁ.
2225 | FK 30.10.07 | Wykonanie tras kablowych wraz z konstrukcjami wsporczymi i niezbędnymi przewiertami - rury winidurowe montowane n.t. na uchwytach, RVS·22 | m | 50
2226 | FK 30.10.07 | Układanie kabli / przewodów z mocowaniem na drabinkach, korytkach, uchwytach, wciąganych do rur, kanałów - CTF 113 75 ohm | m | 200
2227 | FK 30.10.07 | Montaż i podłączenie stacji czołowej TV naziemnej wraz z zestawem anten, montaż konstrukcji wsporczych anten, okablowaniem, trasami kablowymi, wg projektu ,wzmacniacz szerokopasmowy ,tunery DVB -T z kodekami do MPG-4,-10 szt., rama montażowa ,obudowa z wentylatorem, zasilacz | kpl | 1
2228 | FK 30.10.07 | Montaż i podłączenie stacji czołowej TV satelitarnej wraz z zestawem anten, montaż konstrukcji wsporczych anten, okablowaniem, trasami kablowymi, wg projektu, zasilacz ,szerokopasmowy wzmacniacz ,tunery satelitarne DVB-S2 z kodekami do MPG-4 -7 szt. rama montażowa ,obudowa z wentylatorem | kpl. | 1
2229 | FK 30.10.07 | Monitor LFD 46 " | szt. | 18
2230 | FK 30.10.07 | Komputer modułowy SIM-NT do monitorów | szt. | 18
2231 | FK 30.10.07 | Uniwersalny uchwyt ścienny 32-60' | szt. | 18
2232 | FK 30.10.07 | Montaż i oprogramowanie serwera serii DL oraz oprogramowanie DS serwer | kpl. | 1
2233 | FK 30.10.07 | Dysk twardy 1 TB | szt. | 2
2234 | FK 30.10.07 | Oprogramowanie DS Klient | kpl. | 18
2235 | FK 30.10.07 | Zestaw anten telewizji naziemnej DVB-T na konstrukcji wsporczej na dachu obiektu, czasza fi 120 cm anteny satelitarnej, konwerter quatro-2 szt., uchwyt "zez" | kpl. | 1
2236 | FK 30.10.07 | Informacja wizualna - urządzenia instalacji TV wewnętrznej - wykonanie instalacji, oprogramowanie i uruchomienie systemu Informacji wizualnej, wykonanie badań i pomiarów (w tym ochrony przeciwporażeniowej) | kpl | 1
2237 | FK 30.10.07 | Urządzenia instalacji TV wewnętrznej - podłączenie, uruchomienie, oprogramowanie, wykonanie badań i pomiarów (w tym ochrony przeciwporażeniowej) | kpl | 1
ŁĄCZNIE - INSTALACJA WEWNĘTRZNEJ TELEWIZJI UŻYTKOWEJ ORAZ INFORMACJI WIZUALNEJ - DIGITAL SIGNAGE DLA BUD. GŁ.
INSTALACJA TELETECHNICZNA - SERVICES
2238 | FK30.10.07 | Montaż i podłączenie osprzętu na stojaku-SMARTNET 8X5XNBD Catalyst 4500-X 16 Port 10G IP Base Fro | szt | 4
2239 | FK30.10.07 | Montaż i podłączenie osprzętu na stojaku-SMARTNET 8X5XNBD Catalyst 3750X 48 Port PoE IP Base | szt | 4
2240 | FK30.10.07 | Montaż i podłączenie osprzętu na stojaku-SMARTNET 8X5XNBD Catalyst 3750X 24 PoE IP Base | szt | 1
2241 | FK30.10.07 | Montaż i podłączenie osprzętu na stojaku-SMARTNET 8X5XNBD Catalyst 3750X 48 Port Full PoE LAN Base | szt | 6
2242 | FK30.10.07 | Montaż i podłączenie osprzętu na stojaku-SMARTNET 8X5XNBD Catalyst 3750X 24 Port PoE LAN Base | szt | 2
2243 | FK30.10.07 | Montaż i podłączenie osprzętu na stojaku-IPS SVC AR NBD ASA 5585-X w/SSP10IPS SSP-1016GE5K VP | szt | 2
2244 | FK30.10.07 | Montaż i podłączenie osprzętu na stojaku-SMARTNET 8X5XNBD Cisco 5508 Series | szt | 1
2245 | FK30.10.07 | Montaż i podłączenie osprzętu na stojaku-SMARTNET 8X5XNBD 802.11n CAP w/CleanA | szt | 110
2246 | FK30.10.07 | Montaż i podłączenie osprzętu na stojaku-SW APP SUPP + UPGR NULL SKU-No line item services included | szt | 1
2247 | FK30.10.07 | Montaż i podłączenie osprzętu na stojaku-SW APP SUPP + UPGR PI 1.1 - 100 Device Add-On Lic | szt | 1
2248 | FK30.10.07 | Montaż i podłączenie osprzętu na stojaku-SW APP SUPP + UPGR PI 1.1 Software - 100 Device Base Lic | szt | 1
2249 | FK30.10.07 | Montaż i podłączenie osprzętu na stojaku-SMARTNET 8X5XNBD Cisco Prime Network Control System HW | szt | 1
2250 | FK30.10.07 | Montaż i podłączenie osprzętu na stojaku-ESSENTIAL SW Top Level Sku For 9. | szt | 1
2251 | FK30.10.07 | Montaż i podłączenie osprzętu na stojaku-UC Manager UCSS - 1 ENH User One Year Sub Tier A | szt | 14
2252 | FK30.10.07 | Montaż i podłączenie osprzętu na stojaku-UC Manager UCSS - 1 Essential User One Year Sub Tier A | szt | 37
2253 | FK30.10.07 | Montaż i podłączenie osprzętu na stojaku-ESSENTIAL SW UC Manager-9.x Essen | szt | 37
2254 | FK30.10.07 | Montaż i podłączenie osprzętu na stojaku-ESSENTIAL SW Unity Connection 9.x | szt | 1
2255 | FK30.10.07 | Montaż i podłączenie osprzętu na stojaku-ESSENTIAL SW One Unity Connection | szt | 14
2256 | FK30.10.07 | Montaż i podłączenie osprzętu na stojaku-UCSS for Unity or Unity Connection - 1 user One Year Sub | szt | 14
2257 | FK30.10.07 | Montaż i podłączenie osprzętu na stojaku-SMARTNET 8X5XNBD Cisco 2921 Voice Bundle | szt | 1
2258 | FK30.10.07 | Montaż i podłączenie osprzętu na stojaku-SMARTNET 8X5XNBD 24 Port Voice over I | szt | 1
2259 | FK30.10.07 | Montaż i podłączenie osprzętu na stojaku-SMARTNET 8X5XNBD Cisco Unified IP Phone 9951 Charcoal S | szt | 2
2260 | FK30.10.07 | Montaż i podłączenie osprzętu na stojaku-SMARTNET 8X5XNBD Cisco UC Phone 6945 Charcoal Standard | szt | 2
2261 | FK30.10.07 | Montaż i podłączenie osprzętu na stojaku-SMARTNET 8X5XNBD Cisco 7925G FCC; CM/CME UL Reqd; Battery | szt | 10
2262 | FK30.10.07 | Montaż i podłączenie osprzętu na stojaku-SW APP SUPP Cisco 7921G Software ETSI | szt | 10
2263 | FK30.10.07 | Montaż i podłączenie osprzętu na stojaku-SMARTNET 8X5XNBD UCS C220 M3 Server - SFF | szt | 2
2264 | FK30.10.07 | Montaż i podłączenie osprzętu na stojaku-ESSENTIAL SW Cisco UC Virt. Foundation 5.0 (2-Socket | szt | 1
2265 | FK30.10.07 | Montaż i podłączenie osprzętu na stojaku-UCSS Cisco UC Virt.Foundation One Year - 1 server | szt | 1
ŁĄCZNIE - INSTALACJA TELETECHNICZNA SERVICES
SYSTEM TELEFONII IP (SYSTEM ZUNIFIKOWANEJ KOMUNIKACJI)
2266 | FK30.10.07 | Montaż, podłączenie i uruchomienie połączeń głosowych z wykorzystaniem kodeków szerokopasmowych | kpl. | 1
2267 | FK30.10.07 | Montaż i podłączenie modułu obsługi konferencji głosowych ,połączeń wielostronnych | kpl. | 1
2268 | FK30.10.07 | Montaż i podłączenie modułów połączeń video i wielostronnych z zastos. mostków video | kpl. | 1
2269 | FK30.10.07 | Montaż i podłączenie komunikatora programowalnego | kpl. | 1
2270 | FK30.10.07 | Montaż i podłączenie interfejsu użytkowników | kpl. | 1
2271 | FK30.10.07 | Montaż, podłączenie i oprogramowanie zdalnego zarządzania systemem telefonii IP | kpl. | 1
2272 | FK30.10.07 | Montaż i podłączenie terminala obsługi bezprzewodowej | kpl. | 1
2273 | FK30.10.07 | Montaż i podłączenie modułu szyfrowania połączeń, zestawienie łącza w oparciu o VPN IPsec z szyfrowaniem 3DES lub AES 256 | kpl. | 1
2274 | FK30.10.07 | Montaż i podłączenie urządzenia identyfikującego za pomocą certyfikatu | kpl. | 1
2275 | FK30.10.07 | Oprogramowanie aplikacji komunikacyjnych na zwirtualizowanych platformach wraz z serwerm | kpl. | 1
2276 | FK30.10.07 | Montaż systemu przetwarzania i obsługi połączeń telefonicznych | kpl. | 1
2277 | FK30.10.07 | Licencje komunikatora z funkcją komunikatora Internetowego | szt. | 300
2278 | FK30.10.07 | System poczty głosowej | kpl. | 1
2279 | FK30.10.07 | Bramy głosowe do podłączenia do sieci PSTN | kpl. | 1
2280 | FK30.10.07 | Montaż i podłączenie modułów 24 portowych analogowych do podłączenia aparatów analogowych i faksów analogowych | szt. | 3
2281 | FK30.10.07 | Montaż i podłączenie telefonów IP typu A, uruchomienie | szt. | 2
2282 | FK30.10.07 | Montaż i podłączenie telefonów IP typu B, uruchomienie | szt. | 2
2283 | FK30.10.07 | Montaż i podłączenie telefonów bezprzewodowych typu C, uruchomienie | szt. | 10
2284 | FK30.10.07 | Licencje do aplikacji systemów operacyjnych i systemów użytkowników | kpl. | 1
2285 | FK30.10.07 | Montaż i uruchomienie bramek GSM na dwie karty SIM | szt. | 2
2286 | FK30.10.07 | System taryfikacji połączeń telefonicznych | kpl. | 1
2287 | FK30.10.07 | Potwierdzenie wykupienia przez Wykonawcę kontraktów serwisowych u Producenta telefonii IP na urządzenia zgodnie z SIWZ | kpl. | 1
2288 | FK 30.10.07 | Montaż oraz uruchomienie urządzeń krytycznych serwisowanych 24x7 z czasem usunięcia awarii krytycznej do 4 godz.(bramki głosowe, serwery komunikacujne, kontrolery sieci bezprzewodowej, urządzenia Internet Router, system Internet Firewoll, przełączniki Core Data, przełączniki Core SMS | kpl. | 1
2289 | FK 30.10.07 | Monitoring awarii urządzeń krytycznych 24 godz./dobę | kpl. | 1
2290 | FK 30.10.07 | Uruchomienie usługi monitorowania przez centrum monitorowania sieci z obsadą operatorską 24x7x365 | kpl. | 1
2291 | FK 30.10.07 | System monitorowania oparty o rozwiązania HPOV, Tivoli, Infovista, CiscoWorks, Service Pilot lub równoważne | kpl. | 1
2292 | FK 30.10.07 | Uruchomienie uwierzytelnionego dostępu do strony WWW | kpl. | 1
2293 | FK30.10.07 | Testowanie systemu telefonii IP, szkolenie personelu | kpl. | 1
ŁĄCZNIE SYSTEM TELEFONII IP (SYSTEM ZUNIFIKOWANEJ KOMUNIKACJI)
ŁĄCZNIE "J. ROBOTY INSTALACJE TELETECHNICZNE"
ŁĄCZNIE BUDYNEK NARODOWEGO FORUM MUZYKI